## Dobór
Strona 1 |  |  | Analiza techniczno-ekonomiczna inwestycji
w hybrydową cetralnę grzewczą
Vitocaldens 222-F HAWB-M 221.A26
Vitocaldens 222-F HAWB 221.A29
ver 08.2020
[7 empty] | Charakterystyka budynku |  | Budynek wolnostojący z dobrą izolacją (60 W/m²)
[8 empty] | Powierzchnia | 180 | [ m2 ]
[11 empty] | 10.8 | [ kW ]
[8 empty] | System grzewczy | Grzejniki niskotemperaturowe 55/45
[8 empty] | Ilość mieszkańców | 4
[7 empty] | Wyposażenie łazienek |  | Natrysk i wanna (warunki normalne)
| Strefa klimatyczna | [5 empty] | Modernizowane źródło ciepła |  | Kocioł tradycyjny - gaz ziemny G20
| III, -20°C (Kraków, Warszawa) |  |  |  |  | !!!
[7 empty] | Roczne zużycia paliwa * |  | 0 | [ m3 ]
[11 empty] | 10.8 | [ kW ]
[7 empty] | Roczny koszt ogrzewania |  |  |  | 6373.6566 | [ zł ]
|  | - | pole obowiązkowe |  |  |  |  | * - tylko jeżeli znane |  | Gaz ziemny G20 | 2.3 | [ zł / m3 ]
|  | - | pole opcjonalne |  |  |  |  | jeżeli nie znane ="0" |  | Propan G31 | 1.95 | [ zł / litr ]
VITOCALDENS 222-F HAWB 221.A26
Strona 2
CO | Punkt biwalentny mocy : |  |  |  | -1,8°C
| Punkt biwalentny kosztów: |  |  |  | -3°C
CWU | Punkt biwalentny mocy : |  |  |  | -0,4°C
| Punkt biwalentny kosztów: |  |  |  | 7,2°C
| Efektywność SCOP CO |  |  |  | 2.8806
| Efektywność SCOP CWU |  |  |  | 2.6
| Efektywność SCOP CO i CWU |  |  |  | 2.8428
| Koszty eksploatacji |  |  |  | 5577.1856
| Zużycie gazu |  |  |  | 739 [ m3 ]
| Zużycie energii elektrycznej |  |  |  | 6098 kWh
-796,47 zł
PC / CO
70.7%
PC / CWU
56.68%
WO1C | Wartość do wprowadzenia do regulatora
| Koszt ciepła [gr/kWh] kotła |  |  |  | 27 [ gr/kWh ]
VITOCALDENS 222-F HAWB 221.A29
Strona 3
CO | Punkt biwalentny mocy : |  |  |  | -10,3°C
| Punkt biwalentny kosztów: |  |  |  | -7,3°C
CWU | Punkt biwalentny mocy : |  |  |  | -9,3°C
| Punkt biwalentny kosztów: |  |  |  | 2,6°C
| Efektywność SCOP CO |  |  |  | 3.252
| Efektywność SCOP CWU |  |  |  | 2.9605
| Efektywność SCOP CO i CWU |  |  |  | 3.2075
| Koszty eksploatacji |  |  |  | 4976.7596
| Zużycie gazu |  |  |  | 365 [ m3 ]
| Zużycie energii elektrycznej |  |  |  | 5924 kWh
-1396,9 zł
PC / CO
80.49%
PC / CWU
76.29%
WO1C | Wartość do wprowadzenia do regulatora
| Koszt ciepła [gr/kWh] kotła |  |  |  | 30 [ gr/kWh ]
Ilość dni o średniej temperaturze zewnętrznej w okresie: I-IV + IX-XII dla Krakowa w 2012 r.
Udział źródeł ciepła w pokryciu zapotrzebowania
Ilość dni o średniej temperaturze zewnętrznej w okresie: I-IV + IX-XII dla Krakowa w 2012 r.
Udział źródeł ciepła w pokryciu zapotrzebowania

## Dane dla CO (hidden)
Dane hybrydowej centrali grzewczej
Dane wg wyboru system grzewczego
221.A26 | ATS | Tzasil | Moc grzewcza 35°C | Moc sprężarki 35°C | COP 35°C | Tzasil | Moc grzewcza 45°C | Moc sprężarki 45°C | COP 45°C | Tzasil | Moc grzewcza 55°C | Moc sprężarki 55°C | COP 55°C |  |  | Moc grzewcza | Moc sprężarki | COP | koszt
10.8 | -20 | 35 | [17 empty] | -20 | 0.28
| -15 | 35 | 5.2 | 2.53 | 2.0553 | 45 | 3 | 1.96 | 1.5306 | 55 | 3 | 2.4 | 1.25 |  |  | 3 | 2.4 | 1.25 | 0.488 | -15 | 0.28
| -7 | 35 | 6.4 | 2.53 | 2.5296 | 45 | 4.4 | 2.14 | 2.0561 | 55 | 5 | 2.48 | 2.0161 |  |  | 5 | 2.48 | 2.0161 | 0.30256 | -7 | 0.28
| 2 | 35 | 6.3 | 1.7 | 3.7059 | 45 | 5.3 | 2.19 | 2.4201 | 55 | 5.3 | 2.19 | 2.4201 |  |  | 5.3 | 2.19 | 2.4201 | 0.25206 | 2 | 0.28
| 7 | 35 | 9.5 | 1.91 | 4.9738 | 45 | 6.8 | 2.31 | 2.9437 | 55 | 7.59 | 2.135 | 3.555 |  |  | 7.59 | 2.135 | 3.555 | 0.17159 | 7 | 0.28
| 10 | 35 | 10 | 1.91 | 5.2356 | 45 | 7.3 | 2.323 | 3.1425 | 55 | 8.5 | 1.91 | 4.4503 |  |  | 8.5 | 1.91 | 4.4503 | 0.13707 | 10 | 0.28
| 12 | 35 | 10.2 | 1.91 | 5.3403 | 45 | 5.84 | 2.33 | 2.5064 | 55 | 8.78 | 1.908 | 4.6017 |  |  | 8.78 | 1.908 | 4.6017 | 0.13256 | 12 | 0.28
| 15 | 35 | 10.5 | 1.9 | 5.5263 | 45 | 3.65 | 2.35 | 1.5532 | 55 | 9.2 | 1.905 | 4.8294 |  |  | 9.2 | 1.905 | 4.8294 | 0.12631 | 15 | 0.28
| 20 | 35
| 30 | 35
221.A29 | ATS | Tzasil | Moc grzewcza 35°C | Moc sprężarki 35°C | COP 35°C | Tzasil | Moc grzewcza 45°C | Moc sprężarki 45°C | COP 45°C | Tzasil | Moc grzewcza 55°C | Moc sprężarki 55°C | COP 55°C |  |  | Moc grzewcza | Moc sprężarki | COP
10.8 | -20 | 35 | 7.04 | 3.09 | 2.2783 | 45 | 6.22 | 3.54 | 1.7571 | 50 | 6 | 4.2 | 1.4286 |  |  | 6 | 4.2 | 1.4286 | 0.427 | -20 | 0.28
| -15 | 35 | 8.01 | 3.1 | 2.5839 | 45 | 7.2 | 3.56 | 2.0225 | 55 | 7 | 4.07 | 1.7199 |  |  | 7 | 4.07 | 1.7199 | 0.35467 | -15 | 0.28
| -7 | 35 | 9.57 | 3.11 | 3.0772 | 45 | 8.77 | 3.59 | 2.4429 | 55 | 8.365 | 3.795 | 2.2042 |  |  | 8.365 | 3.795 | 2.2042 | 0.27674 | -7 | 0.28
| 2 | 35 | 7.57 | 1.99 | 3.804 | 45 | 6.85 | 2.46 | 2.7846 | 55 | 6.85 | 2.46 | 2.7846 |  |  | 6.85 | 2.46 | 2.7846 | 0.21907 | 2 | 0.28
| 7 | 35 | 10.16 | 2 | 5.08 | 45 | 8.79 | 2.48 | 3.5444 | 55 | 9.475 | 2.24 | 4.2299 |  |  | 9.475 | 2.24 | 4.2299 | 0.14421 | 7 | 0.28
| 10 | 35 | 10.51 | 1.98 | 5.3081 | 45 | 9.16 | 2.44 | 3.7541 | 55 | 10.51 | 1.98 | 5.3081 |  |  | 10.51 | 1.98 | 5.3081 | 0.11492 | 10 | 0.28
| 12 | 35 | 10.742 | 1.94 | 5.5371 | 45 | 9.408 | 2.385 | 3.9447 | 55 | 10.742 | 1.964 | 5.4695 |  |  | 10.742 | 1.964 | 5.4695 | 0.11153 | 12 | 0.28
| 15 | 35 | 11.09 | 1.93 | 5.7461 | 45 | 9.78 | 2.35 | 4.1617 | 55 | 11.09 | 1.94 | 5.7165 |  |  | 11.09 | 1.94 | 5.7165 | 0.10671 | 15 | 0.28
| 20 | 35 | 11.67 | 1.9 | 6.1421 | 45 | 10.4 | 2.33 | 4.4635 | 55
| 30 | 35 | 12.82 | 1.83 | 7.0055 | 45 | 11.63 | 2.21 | 5.2624 | 55
| Rodzaj ogrzewania | [5 empty] | Obliczenia mocy budynku |  |  |  |  | Wymagana moc budynku zależnie od temperatur zew.
| Ogrzewanie podłogowe 35/28 | [5 empty] | 60 | W/m2 |  |  |  | -20 | 10.8 |  | 10.8 | -20
| Grzejniki niskotemperaturowe 55/45 | [5 empty] | 180 | m2 |  |  |  | -15 | 9.2571 |  | 0 | 15
| Układ mieszany podłogówka / grzejniki | [5 empty] | 10800 | W |  |  |  | -7 | 6.7886 |  | g(x) | I51*a+I52
[7 empty] | 10.8 | kW |  |  |  | 2 | 4.0114 |  | a | b | =Q/(-20-15)
| Dane dotyczące budynku |  |  |  |  | 23206.4447 | 23948.0447 | kWh |  |  |  | 7 | 2.4686 |  | -0.30857 | 4.6286 | =-15a
| Budownictwo szeregowe (55 W/m²) | [5 empty] | 6373.6566 | zł |  |  |  | 10 | 1.5429
| Budynek wolnostojący z dobrą izolacją (60 W/m²) | [5 empty] | Moc wynikająca ze zużycia |  | Wartości opałowe |  |  | 12 | 0.92571
| Budynek wolnostojący z przeciętną izolacją (80 W/m²) | [5 empty] | 0 | [ m3 ] | G20 | 9.71 | kWh/m3 | 15 | 0
| Izolowany, rok budowy < 1995 (100 W/m²) | [5 empty] | 4 | osób | Propan | 6.65 | kWh/litra | 20
[7 empty] | 9.71 | kWh / jedn. |  |  |  | 30
| Wyposażenie |  |  | Zużycie energii |  |  | 0 | kWh/CO i CWU | Cena paliwa
| Wanna normalna (140 litrów) |  |  | 2775.2751 |  |  | 0.89 | spr. wybranego źr. | G20 | 2.3 | m3 | Funkcje wykresu mocy pompy ciepła 221.A29 | [7 empty] | Funkcje wykresu mocy pompy ciepła 221.A26
| Wanna komfortowa (200 litrów) |  |  | 3964.6787 |  |  | 3766.4447 | kWh/CWU | Propan | 1.95 | litr | x | f(x) | I51*a+I52 | a | b | punkt X przecięcia |  |  | x | f(x) | I51*a+I52 | a | b | punkt X przecięcia
| Natrysk normalny (zużycie 50 litrów) |  |  | 1982.3393 |  |  | -3766.4447 | CO |  |  |  | -20 | 6 | [6 empty] | -20 | 0
| Natrysk komfortowy (zużycie 75 litrów) |  |  | 2973.509 |  |  | -2.0925 | [kW] |  |  |  | -15 | 7 | 7 | 0.2 | 10 | -10.5618 | 0 | 7.8876 | -15 | 3 | 3 | 0.6 | 12 | -8.1132 | 0 | 7.1321
| Natrysk i wanna (warunki normalne) |  |  | 3766.4447 |  |  | -1.0925 |  |  |  |  | -7 | 8.365 | 8.365 | 0.17063 | 9.5594 | -10.2897 | 1 | 7.8037 | -7 | 5 | 5 | 0.25 | 6.75 | -3.798 | 0 | 5.8005
| Natrysk i wanna (warunki komfortowe) |  |  | 5451.4332 | [7 empty] | 2 | 6.85 | 6.85 | -0.16833 | 7.1867 | -18.2411 | 0 | 10.2572 | 2 | 5.3 | 5.3 | 0.033333 | 5.2333 | -1.7688 | 1 | 5.1744
[12 empty] | 7 | 9.475 | 9.475 | 0.525 | 5.8 | -1.4053 | 0 | 5.0622 | 7 | 7.59 | 7.59 | 0.458 | 4.384 | 0.31905 | 0 | 4.5301
| Modernizowane źródło ciepła |  |  | Sprawność |  | wybrano | [5 empty] | 10 | 10.51 | 10.51 | 0.345 | 7.06 | -3.7202 | 0 | 5.7765 | 10 | 8.5 | 8.5 | 0.30333 | 5.4667 | -1.3696 | 0 | 5.0512
| Kocioł tradycyjny - gaz ziemny G20 |  |  | 0.89 |  | Kocioł tradycyjny - gaz ziemny G20 | [5 empty] | 12 | 10.742 | 10.742 | 0.116 | 9.35 | -11.1205 | 0 | 8.06 | 12 | 8.78 | 8.78 | 0.14 | 7.1 | -5.5096 | 0 | 6.3287
| Kocioł kondensacyjny - gaz ziemny G20 |  |  | 0.93 |  | 0.26615 | [5 empty] | 15 | 11.09 | 11.09 | 0.116 | 9.35 | -11.1205 | 0 | 8.06 | 15 | 9.2 | 9.2 | 0.14 | 7.1 | -5.5096 | 0 | 6.3287
| Kocioł tradycyjny - propan G31 |  |  | 0.89
| Kocioł kondensacyjny - propan G31 |  |  | 0.93 |  | Kocioł kondensacyjny Vitocaldens 222-F | [10 empty] | -10.2897 | a= | 0.17063 | b= | 9.5594 |  |  |  | -1.7688 | a= | 0.033333 | b= | 5.2333
[6 empty] | 0.28 | [10 empty] | -10.2897 | 7.8037 | [6 empty] | -1.7688 | 5.1744 | 5.134
| Koszt kWh ciepła |  |  | Zużycie gazu |  | 0.2598 | [5 empty] | Szacowanie punktu biwalentnego dla kosztów 221.A29 | [7 empty] | Szacowanie punktu biwalentnego dla kosztów 221.A26
| EE | 0.61 | zł/kWh | 739.4382 | A26 | [6 empty] | x | f(x) | I51*a+I52 | a | b | punkt X przecięcia |  |  | x | f(x) | I51*a+I52 | a | b | punkt X przecięcia
| G20 |  | zł/kWh | 364.5646 | A29 | [6 empty] | -20 | 0.427 | [6 empty] | -20 | 0.61
| G31 |  | zł/kWh | [8 empty] | -15 | 0.35467 | 0.35467 | -0.014466 | 0.13769 | -9.838 | 0 |  | -15 | 0.488 | 0.488 | -0.0244 | 0.122 | -6.4754 | 0
[12 empty] | -7 | 0.27674 | 0.27674 | -0.0097411 | 0.20855 | -7.3344 | 1 |  | -7 | 0.30256 | 0.30256 | -0.02318 | 0.1403 | -6.0267 | 0
| A26 | [10 empty] | 2 | 0.21907 | 0.21907 | -0.0064085 | 0.23188 | -7.5083 | 0 |  | 2 | 0.25206 | 0.25206 | -0.0056115 | 0.26328 | -2.9797 | 1
| Paliwo | taryfa | cena paliwa GZ: [zł/m3] | abonament [zł/miesiac] | opłata stała GZ: [zł/m-c] | opłata zmienna GZ: [zł/m3] | zużycia paliwa na rok |  |  |  | Koszt kWh => 221.A | 7 | 0.14421 | 0.14421 | -0.014971 | 0.24901 | -2.0702 | 0 |  | 7 | 0.17159 | 0.17159 | -0.016094 | 0.28424 | 0.26372 | 0
| Gaz ziemny | W-2.2 | 1.3235 | 8.2 | 13.45 | 0.5195 | 739.4382 | 1622.5846 | 7179.9447 | kWh | 0.22599 | 10 | 0.11492 | 0.11492 | -0.009764 | 0.21256 | -6.9071 | 0 |  | 10 | 0.13707 | 0.13707 | -0.011506 | 0.25213 | -2.4225 | 0
| Gaz ziemny | W-3.9 | 1.3076 | 10.3 | 36.9 | 0.4491 | 739.4382 | 1865.371 | 7179.9447 | kWh | 0.2598 | 12 | 0.11153 | 0.11153 | -0.0016953 | 0.13187 | -87.3772 | 0 |  | 12 | 0.13256 | 0.13256 | -0.0022551 | 0.15962 | -53.3802 | 0
[12 empty] | 15 | 0.10671 | 0.10671 | -0.0016066 | 0.13081 | -92.8614 | 0 |  | 15 | 0.12631 | 0.12631 | -0.0020835 | 0.15756 | -58.7644 | 0
0.24
| Strefy klimatyczne | [15 empty] | -7.3344 | [7 empty] | -2.9797 | a= | -0.0056115 | b= | 0.26328
| I, -16°C (Szczecin, Gdańsk) | [15 empty] | -7.3344 | [7 empty] | -2.9797 | 0.28
II, -18°C (Poznań, Wrocław)
III, -20°C (Kraków, Warszawa)
IV, -22°C (Białystok, Zakopane)
V, -24°C (Suwałki)
| Szacowanie SCOP - model 221.A29 | [10 empty] | Pole energii
[12 empty] | deltaT | 35 | K | 227 | dni
[12 empty] | Q | 10.8 | kW
[12 empty] | E bez CWU | 17833.5553 | kWh | 7.9295
[12 empty] | E z CWU | 3766.4447 | kWh | 2997.3568
Dane do wpisania w regulator Vitotronic 200 WO1C
[12 empty] | Pole | 21600 | kWh
| 0.26966 | A26 | [9 empty] | jednostka | 114.2857 | kWh/jednostka
| 0.29573 | A29 | [10 empty] | 5.1744 | kW
energia dla punktu biwalentego mocy 221.A26
[13 empty] | -2.9797 | stC
[12 empty] | Q w punkcie biwal. | 5.548 | kW
[12 empty] | Energia w punkcie | 43.9931 | kWh
Energia w punkcie mocy
[12 empty] | E(-20) | 259.2 | kWh
[12 empty] | E(15) | 0 | kWh
[12 empty] | a= | -7.2
[12 empty] | b= | 115.2
[12 empty] | E(punkt biwalentny) | 136.6537 | kWh
A29
| Paliwo | taryfa | cena paliwa GZ: [zł/m3] | abonament [zł/miesiac] | opłata stała GZ: [zł/m-c] | opłata zmienna GZ: [zł/m3] | zużycia paliwa na rok |  |  |  | Koszt kWh => 221.A
| Gaz ziemny | W-2.2 | 1.3235 | 8.2 | 13.45 | 0.5195 | 364.5646 | 931.6925 | 3539.9221 | kWh | 0.2632
| Gaz ziemny | W-3.9 | 1.3076 | 10.3 | 36.9 | 0.4491 | 364.5646 | 1206.8306 | 3539.9221 | kWh | 0.34092
0.2632

## Dane dla CWU (hidden)
Dane hybrydowej centrali grzewczej
Dane wg wyboru system grzewczego
221.A26 | ATS | Tzasil | Moc grzewcza 35°C | Moc sprężarki 35°C | COP 35°C | Tzasil | Moc grzewcza 45°C | Moc sprężarki 45°C | COP 45°C | Tzasil | Moc grzewcza 55°C | Moc sprężarki 55°C | COP 55°C |  |  | Moc grzewcza | Moc sprężarki | COP | koszt
10.8 | -20 | 35 | 0 | 0 | #DIV/0! | 45 | 0 | 0 | #DIV/0! | 55 | 0 | 0 | #DIV/0! | [6 empty] | -20 | 0.28
| -15 | 35 | 3.4 | 1.63 | 2.0859 | 45 | 3 | 1.96 | 1.5306 | 55 | 2.8 | 2.4 | 1.1667 |  |  | 2.8 | 2.4 | 1.1667 | 0.52286 | -15 | 0.28
| -7 | 35 | 4.6 | 1.77 | 2.5989 | 45 | 4.4 | 2.14 | 2.0561 | 55 | 3.8 | 2.48 | 1.5323 |  |  | 3.8 | 2.48 | 1.5323 | 0.39811 | -7 | 0.28
| 2 | 35 | 5.6 | 1.73 | 3.237 | 45 | 5.3 | 2.19 | 2.4201 | 55 | 5.1 | 2.64 | 1.9318 |  |  | 5.1 | 2.64 | 1.9318 | 0.31576 | 2 | 0.28
| 7 | 35 | 8 | 1.88 | 4.2553 | 45 | 6.8 | 2.31 | 2.9437 | 55 | 6 | 2.77 | 2.1661 |  |  | 6 | 2.77 | 2.1661 | 0.28162 | 7 | 0.28
| 10 | 35 | 8.2 | 1.91 | 4.2932 | 45 | 7.3 | 2.323 | 3.1425 | 55 | 6.5 | 2.79 | 2.3297 |  |  | 6.5 | 2.79 | 2.3297 | 0.26183 | 10 | 0.28
| 12 | 35 | 8.54 | 1.91 | 4.4712 | 45 | 7.7 | 2.33 | 3.3047 | 55 | 6.76 | 2.8 | 2.4143 |  |  | 6.76 | 2.8 | 2.4143 | 0.25266 | 12 | 0.28
| 15 | 35 | 9.05 | 1.9 | 4.7632 | 45 | 8.3 | 2.35 | 3.5319 | 55 | 7.15 | 2.79 | 2.5627 |  |  | 7.15 | 2.79 | 2.5627 | 0.23803 | 15 | 0.28
| 20 | 35 | 9.9 | 1.9 | 5.2105 | 45 | 9.3 | 2.36 | 3.9407 | 55 | 7.8 | 2.77 | 2.8159 |  |  | 7.8 | 2.77 | 2.8159 |  | 20
| 30 | 35 | 11.8 | 1.88 | 6.2766 | 45 | 10.4 | 2.32 | 4.4828 | 55 | 9.5 | 2.86 | 3.3217 |  |  | 9.5 | 2.86 | 3.3217 |  | 30
221.A29 | ATS | Tzasil | Moc grzewcza 35°C | Moc sprężarki 35°C | COP 35°C | Tzasil | Moc grzewcza 45°C | Moc sprężarki 45°C | COP 45°C | Tzasil | Moc grzewcza 55°C | Moc sprężarki 55°C | COP 55°C |  |  | Moc grzewcza | Moc sprężarki | COP
10.8 | -20 | 35 | 7.04 | 3.09 | 2.2783 | 45 | 6.22 | 3.54 | 1.7571 | 50 | 6.15 | 4.1 | 1.5 |  |  | 6.15 | 4.1 | 1.5 | 0.40667 | -20 | 0.28
| -15 | 35 | 8.01 | 3.1 | 2.5839 | 45 | 7.2 | 3.56 | 2.0225 | 55 | 6.31 | 4.07 | 1.5504 |  |  | 6.31 | 4.07 | 1.5504 | 0.39345 | -15 | 0.28
| -7 | 35 | 9.57 | 3.11 | 3.0772 | 45 | 8.77 | 3.59 | 2.4429 | 55 | 7.96 | 4 | 1.99 |  |  | 7.96 | 4 | 1.99 | 0.30653 | -7 | 0.28
| 2 | 35 | 7.57 | 1.99 | 3.804 | 45 | 6.85 | 2.46 | 2.7846 | 55 | 6.18 | 2.9 | 2.131 |  |  | 6.18 | 2.9 | 2.131 | 0.28625 | 2 | 0.28
| 7 | 35 | 10.16 | 2 | 5.08 | 45 | 8.79 | 2.48 | 3.5444 | 55 | 7.64 | 2.93 | 2.6075 |  |  | 7.64 | 2.93 | 2.6075 | 0.23394 | 7 | 0.28
| 10 | 35 | 10.51 | 1.98 | 5.3081 | 45 | 9.16 | 2.44 | 3.7541 | 55 | 8.02 | 2.89 | 2.7751 |  |  | 8.02 | 2.89 | 2.7751 | 0.21981 | 10 | 0.28
| 12 | 35 | 10.742 | 1.94 | 5.5371 | 45 | 9.408 | 2.385 | 3.9447 | 55 | 8.28 | 2.825 | 2.931 |  |  | 8.28 | 2.825 | 2.931 | 0.20812 | 12 | 0.28
| 15 | 35 | 11.09 | 1.93 | 5.7461 | 45 | 9.78 | 2.35 | 4.1617 | 55 | 8.67 | 2.8 | 3.0964 |  |  | 8.67 | 2.8 | 3.0964 | 0.197 | 15 | 0.28
| 20 | 35 | 11.67 | 1.9 | 6.1421 | 45 | 10.4 | 2.33 | 4.4635 | 55 | 9.32 | 2.76 | 3.3768 |  |  | 9.32 | 2.76 | 3.3768 |  | 20
| 30 | 35 | 12.82 | 1.83 | 7.0055 | 45 | 11.63 | 2.21 | 5.2624 | 55 | 10.61 | 2.63 | 4.0342 |  |  | 10.61 | 2.63 | 4.0342 |  | 30
| Rodzaj ogrzewania | [5 empty] | Obliczenia mocy budynku |  |  |  |  | Wymagana moc budynku zależnie od temperatur zew.
| Ogrzewanie podłogowe 35/28 | [5 empty] | 120 | W/m2 |  |  |  | -20 | 10.8 |  | 10.8 | -20
| Grzejniki niskotemperaturowe 55/45 | [5 empty] | 180 | m2 |  |  |  | -15 | 9.2571 |  | 0 | 15
| Układ mieszany podłogówka / grzejniki | [5 empty] | 21600 | W |  |  |  | -7 | 6.7886 |  | g(x) | I51*a+I52
[7 empty] | 21.6 | kW |  |  |  | 2 | 4.0114 |  | a | b | =Q/(-20-15)
| Dane dotyczące budynku | [5 empty] | 42646.4447 | kWh |  |  |  | 7 | 2.4686 |  | -0.30857 | 4.6286 | =-15a
| Budownictwo szeregowe (55 W/m²) | [5 empty] | 6446.0845 | zł |  |  |  | 10 | 1.5429
| Budynek wolnostojący z dobrą izolacją (70 W/m²) | [5 empty] | Moc wynikająca ze zużycia |  | Wartości opałowe |  |  | 12 | 0.92571
| Izolowany, rok budowy < 1995 (80 W/m²) | [5 empty] | 0 | [ m3 ] | G20 | 9.71 | kWh/m3 | 15 | 0
| Starszy bez izolacji (120 W/m²) | [5 empty] | 4 | osób | Propan | 6.65 | kWh/litra | 20
[7 empty] | 9.71 | kWh / jedn. |  |  |  | 30
| Wyposażenie |  |  | Zużycie energii |  |  | 0 | kWh/CO i CWU | Cena paliwa
| Wanna normalna (140 litrów) |  |  | 2775.2751 |  |  | 0.89 | spr. wybranego źr. | G20 | 2.3 | m3 | Funkcje wykresu mocy pompy ciepła 221.A29 | [7 empty] | Funkcje wykresu mocy pompy ciepła 221.A26
| Wanna komfortowa (200 litrów) |  |  | 3964.6787 |  |  | 3766.4447 | kWh/CWU | Propan | 1.95 | litr | x | f(x) | I51*a+I52 | a | b | punkt X przecięcia |  |  | x | f(x) | I51*a+I52 | a | b | punkt X przecięcia
| Natrysk normalny (zużycie 50 litrów) |  |  | 1982.3393 |  |  | -3766.4447 | CO |  |  |  | -20 | 6.15 | [6 empty] | -20 | 0
| Natrysk komfortowy (zużycie 75 litrów) |  |  | 2973.509 |  |  | -2.0925 | [kW] |  |  |  | -15 | 6.31 | 6.31 | 0.032 | 6.79 | -6.3465 | 0 |  | -15 | 2.8 | 2.8 | 0.56 | 11.2 | -7.5658 | 0
| Natrysk i wanna (warunki normalne) |  |  | 3766.4447 |  |  | -1.0925 |  |  |  |  | -7 | 7.96 | 7.96 | 0.20625 | 9.4038 | -9.2754 | 1 |  | -7 | 3.8 | 3.8 | 0.125 | 4.675 | -0.10708 | 0
| Natrysk i wanna (warunki komfortowe) |  |  | 5451.4332 | [7 empty] | 2 | 6.18 | 6.18 | -0.19778 | 6.5756 | -17.5731 | 0 |  | 2 | 5.1 | 5.1 | 0.14444 | 4.8111 | -0.40294 | 1
[12 empty] | 7 | 7.64 | 7.64 | 0.292 | 5.596 | -1.6108 | 0 |  | 7 | 6 | 6 | 0.18 | 4.74 | -0.22807 | 0
| Modernizowane źródło ciepła |  |  | Sprawność |  | wybrano | [5 empty] | 10 | 8.02 | 8.02 | 0.12667 | 6.7533 | -4.8818 | 0 |  | 10 | 6.5 | 6.5 | 0.16667 | 4.8333 | -0.43086 | 0
| Kocioł tradycyjny - gaz ziemny G20 |  |  | 0.88 |  | Kocioł tradycyjny - gaz ziemny G20 | [5 empty] | 12 | 8.28 | 8.28 | 0.13 | 6.72 | -4.7687 | 0 |  | 12 | 6.76 | 6.76 | 0.13 | 5.2 | -1.3029 | 0
| Kocioł kondensacyjny - gaz ziemny G20 |  |  | 0.92 |  | 0.26615 | [5 empty] | 15 | 8.67 | 8.67 | 0.13 | 6.72 | -4.7687 | 0 |  | 15 | 7.15 | 7.15 | 0.13 | 5.2 | -1.3029 | 0
| Kocioł tradycyjny - propan G31 |  |  | 0.88
| Kocioł kondensacyjny - propan G31 |  |  | 0.92 |  | Kocioł kondensacyjny Vitocaldens 222-F | [10 empty] | -9.2754 | a= | 0.20625 | b= | 9.4038 |  |  |  | -0.40294 | a= | 0.14444 | b= | 4.8111
[6 empty] | 0.28 | [10 empty] | -9.2754 | 7.4907 | 9.9394 | [5 empty] | -0.40294 | 4.7529 | 5.8576
| Koszt kWh ciepła | [10 empty] | Szacowanie punktu biwalentnego dla kosztów 221.A29 | [7 empty] | Szacowanie punktu biwalentnego dla kosztów 221.A26
| EE | 0.61 | zł/kWh | [8 empty] | x | f(x) | I51*a+I52 | a | b | punkt X przecięcia |  |  | x | f(x) | I51*a+I52 | a | b | punkt X przecięcia
| G20 |  | zł/kWh | [8 empty] | -20 | 0.40667 | [6 empty] | -20 | 0.61
| G31 |  | zł/kWh | [8 empty] | -15 | 0.39345 | 0.39345 | -0.0026424 | 0.35382 | 27.9368 | 0 |  | -15 | 0.52286 | 0.52286 | -0.017429 | 0.26143 | -1.0656 | 0
[12 empty] | -7 | 0.30653 | 0.30653 | -0.010865 | 0.23048 | -4.558 | 0 |  | -7 | 0.39811 | 0.39811 | -0.015594 | 0.28895 | 0.57377 | 0
[12 empty] | 2 | 0.28625 | 0.28625 | -0.0022541 | 0.29075 | 4.771 | 0 |  | 2 | 0.31576 | 0.31576 | -0.009149 | 0.33406 | 5.9092 | 0
| Paliwo | taryfa | cena paliwa GZ: [zł/m3] | abonament [zł/miesiac] | opłata stała GZ: [zł/m-c] | opłata zmienna GZ: [zł/m3] | zużycia paliwa na rok |  |  |  | Koszt kWh => 221.A | 7 | 0.23394 | 0.23394 | -0.010461 | 0.30717 | 2.5971 | 1 |  | 7 | 0.28162 | 0.28162 | -0.0068296 | 0.32942 | 7.2367 | 0
| Gaz ziemny | W-2.2 | 1.3235 | 8.2 | 13.45 | 0.5195 | 300 | 812.7 | 2913 | kWh | 0.27899 | 10 | 0.21981 | 0.21981 | -0.0047089 | 0.2669 | -2.7814 | 0 |  | 10 | 0.26183 | 0.26183 | -0.0065953 | 0.32778 | 7.2451 | 1
| Gaz ziemny | W-3.9 | 1.3076 | 10.3 | 36.9 | 0.4491 | 1200 | 2674.44 | 11652 | kWh | 0.22953 | 12 | 0.20812 | 0.20812 | -0.0058455 | 0.27827 | -0.29631 | 0 |  | 12 | 0.25266 | 0.25266 | -0.004584 | 0.30767 | 6.0364 | 0
[12 empty] | 15 | 0.197 | 0.197 | -0.0037069 | 0.25261 | -7.3901 | 0 |  | 15 | 0.23803 | 0.23803 | -0.0048782 | 0.3112 | 6.3961 | 0
| Strefy klimatyczne | [15 empty] | 2.5971 | [7 empty] | 7.2451
| I, -16°C (Szczecin, Gdańsk) | [15 empty] | 2.5971 | [7 empty] | 7.2451
II, -18°C (Poznań, Wrocław)
III, -20°C (Kraków, Warszawa)
IV, -22°C (Białystok, Zakopane)
V, -24°C (Suwałki)
Szacowanie SCOP - model 221.A29
| dni | temp | Qco 55/45 | Qel 55/45 | COP 55/45
| 1 | -18 |  |  | #DIV/0!
| 1 | -16 |  |  | #DIV/0!
| 3 | -14 |  |  | #DIV/0!
| 1 | -13 |  |  | #DIV/0!
| 3 | -12 |  |  | #DIV/0!
| 4 | -11 |  |  | #DIV/0!
| 5 | -10 |  |  | #DIV/0!
| 1 | -9 |  |  | #DIV/0!
| 1 | -7 |  |  | #DIV/0!
| 2 | -6 |  |  | #DIV/0!
| 3 | -5 |  |  | #DIV/0!
| 3 | -4 |  |  | #DIV/0!
| 4 | -3 |  |  | #DIV/0!
| 4 | -2 |  |  | #DIV/0!
| 8 | -1 |  |  | #DIV/0!
| 17 | 0 |  |  | #DIV/0!
| 7 | 1 |  |  | #DIV/0!
| 13 | 2 |  |  | #DIV/0!
| 15 | 3 |  |  | #DIV/0!
| 13 | 4 |  |  | #DIV/0!
| 11 | 5 |  |  | #DIV/0!
| 20 | 16 |  |  | #DIV/0!
| 13 | 7 |  |  | #DIV/0!
| 17 | 8 |  |  | #DIV/0!
| 9 | 9 |  |  | #DIV/0!
| 11 | 10 |  |  | #DIV/0!
| 9 | 11 |  |  | #DIV/0!
| 4 | 12 |  |  | #DIV/0!
| 9 | 13 |  |  | #DIV/0!
| 9 | 14 |  |  | #DIV/0!
| 4 | 15 |  |  | #DIV/0!
| 2 | 16 |  |  | #DIV/0!
| 9 | 17 |  |  | #DIV/0!

## SCOP 221.A26 (hidden)
[89 empty] | 2012 |  |  |  | I-IV i IX-XII | Dane do szacowania COP na CO |  |  |  | Vitocaldens 222-F HAWB 221.A26 | [11 empty] | Dane do szacowania COP na CWU |  |  |  |  | Vitocaldens 222-F HAWB 221.A26
Kraków 2012 | styczeń | T | Qpc/Qco | EwymCO | Epc | Ekotła | Qpc/Qcwu | EwymCWU | Epc | Ekotła | luty | T | Qpc/Qco | EwymCO | Epc | Ekotła | Qpc/Qcwu | EwymCWU | Epc | Ekotła | marzec | T | Qpc/Qco | EwymCO | Epc | Ekotła | Qpc/Qcwu | EwymCWU | Epc | Ekotła | kwiecień | T | Qpc/Qco | EwymCO | Epc | Ekotła | Qpc/Qcwu | EwymCWU | Epc | Ekotła | maj | T | czerwiec | T | lipiec | T | sierpień | T | wrzesień | T | Qpc/Qco | EwymCO | Epc | Ekotła | Qpc/Qcwu | EwymCWU | Epc | Ekotła | październik | T | Qpc/Qco | EwymCO | Epc | Ekotła | Qpc/Qcwu | EwymCWU | Epc | Ekotła | listopad | T | Qpc/Qco | EwymCO | Epc | Ekotła | Qpc/Qcwu | EwymCWU | Epc | Ekotła | grudzień | T | Qpc/Qco | EwymCO | Epc | Ekotła | Qpc/Qcwu | EwymCWU | Epc | Ekotła | -18 |  |  |  | -18 | dni | temp | 55 | 35 | 55 | 55 | 55 | 35 | 35 | 35 | 55 | 55 | 55 | 35 | 35 | 35 | dni |  | temp | 55 | 55 | 55 | 55 | 55 | 55 | 55 | [6 empty] | JAZ | JAZ | ilość dni | E [kWh] | koszt | Reszta dni | kWh | zł | Suma | zużycie paliwa
| 1 | 1 | 1.2191 | 108 | 108 | 0 | 1.1471 | 10.319 | 0 | 10.319 | 1 | -14 | 0.53267 | 216 | 0 | 216 | 0.31166 | 10.319 | 0 | 10.319 | 1 | 7 | 2.2145 | 64.8 | 64.8 | 0 | 2.3585 | 10.319 | 0 | 10.319 | 1 | 3 | 1.4403 | 93.6 | 93.6 | 0 | 1.4163 | 10.319 | 0 | 10.319 | 1 | 21 | 1 | 14 | 1 | 28 | 1 | 21 | 1 | 17 | [5 empty] | 10.319 | 10.319 | 0 | 1 | 11 | 4.537 | 36 | 36 | 0 | 5.1852 | 10.319 | 10.319 | 0 | 1 | 3 | 1.4403 | 93.6 | 93.6 | 0 | 1.4163 | 10.319 | 0 | 10.319 | 1 | 1 | 1.2191 | 108 | 108 | 0 | 1.1471 | 10.319 | 0 | 10.319 | -16 | kWh | kW | kWh | -16 |  |  | Wym. Temp. CO |  | Qco | Qel | COP CO | Qco | Qel | COP CO | dni | udział dni w COP | JAZ | dni | udział dni w COP | JAZ |  |  |  | Wym. Temp. CO | Qco | Qel | COP CO | dni | udział dni w COP | JAZ |  |  | CO | Punkt biwalentny mocy : |  | -2 | 3.3826 | 3.2215 | 189 | 18144 | 3435.6041 | 36 | 3456 | 967.68 | 4403.2841
| 2 | 7 | 2.2145 | 64.8 | 64.8 | 0 | 2.3585 | 10.319 | 0 | 10.319 | 2 | -16 | 0.49134 | 230.4 | 0 | 230.4 | 0.26135 | 10.319 | 0 | 10.319 | 2 | 7 | 2.2145 | 64.8 | 64.8 | 0 | 2.3585 | 10.319 | 0 | 10.319 | 2 | 7 | 2.2145 | 64.8 | 64.8 | 0 | 2.3585 | 10.319 | 0 | 10.319 | 2 | 21 | 2 | 13 | 2 | 25 | 2 | 23 | 2 | 17 | [5 empty] | 10.319 | 10.319 | 0 | 2 | 14 | 18.4722 | 14.4 | 14.4 | 0 | 22.1451 | 10.319 | 10.319 | 0 | 2 | 7 | 2.2145 | 64.8 | 64.8 | 0 | 2.3585 | 10.319 | 0 | 10.319 | 2 | -1 | 1.0532 | 122.4 | 122.4 | 0 | 0.94522 | 10.319 | 0 | 10.319 | -14 | E | Q | E na 1 T | -14 | [29 empty] | Punkt biwalentny kosztów: |  | -3 | 3.3582 | 3.1983 | 193 | 18489.499 | 3526.4101 | 32 | 3149.002 | 881.7206 | 4408.1306 | 324.305
| 3 | 6 | 1.9564 | 72 | 72 | 0 | 2.0445 | 10.319 | 0 | 10.319 | 3 | -18 | 0.45501 | 244.8 | 0 | 244.8 | 0.21714 | 10.319 | 0 | 10.319 | 3 | 2 | 1.3212 | 100.8 | 100.8 | 0 | 1.2714 | 10.319 | 0 | 10.319 | 3 | 8 | 2.5463 | 57.6 | 57.6 | 0 | 2.7623 | 10.319 | 10.319 | 0 | 3 | 19 | 3 | 16 | 3 | 25 | 3 | 22 | 3 | 15 | [5 empty] | 10.319 | 10.319 | 0 | 3 | 13 | 9.1821 | 21.6 | 21.6 | 0 | 10.8385 | 10.319 | 10.319 | 0 | 3 | 6 | 1.9564 | 72 | 72 | 0 | 2.0445 | 10.319 | 0 | 10.319 | 3 | 0 | 1.1307 | 115.2 | 115.2 | 0 | 1.0394 | 10.319 | 0 | 10.319 | -14 | 1234.2857 | 10.8 | 1234.2857 | -14 | 0 | -20 | 55 | 35 | [12 empty] | 0 | 0 | -20 | 55
| 4 | 6 | 1.9564 | 72 | 72 | 0 | 2.0445 | 10.319 | 0 | 10.319 | 4 | -14 | 0.53267 | 216 | 0 | 216 | 0.31166 | 10.319 | 0 | 10.319 | 4 | 0 | 1.1307 | 115.2 | 115.2 | 0 | 1.0394 | 10.319 | 0 | 10.319 | 4 | 12 | 6.0854 | 28.8 | 28.8 | 0 | 7.0696 | 10.319 | 10.319 | 0 | 4 | 16 | 4 | 17 | 4 | 22 | 4 | 22 | 4 | 19 | [5 empty] | 10.319 | 10.319 | 0 | 4 | 13 | 9.1821 | 21.6 | 21.6 | 0 | 10.8385 | 10.319 | 10.319 | 0 | 4 | 7 | 2.2145 | 64.8 | 64.8 | 0 | 2.3585 | 10.319 | 0 | 10.319 | 4 | 0 | 1.1307 | 115.2 | 115.2 | 0 | 1.0394 | 10.319 | 0 | 10.319 | -14 | 1199.0204 | 10.4914 | 1199.0204 | -14 | 0 | -19 | 54.4 | 34.6333 | [12 empty] | 0 | 0 | -19 | 55 | [8 empty] | CWU | Punkt biwalentny mocy : |  | 0 | 1.8473 | 1.8473 | 305 | 3138.7039 | 1036.4537 | 61 | 627.7408 | 175.7674 | 1212.2211
| 5 | 5 | 1.75 | 79.2 | 79.2 | 0 | 1.7932 | 10.319 | 0 | 10.319 | 5 | -11 | 0.6066 | 194.4 | 0 | 194.4 | 0.40163 | 10.319 | 0 | 10.319 | 5 | -2 | 0.98493 | 129.6 | 127.6471 | 1.9529 | 0.86208 | 10.319 | 0 | 10.319 | 5 | 7 | 2.2145 | 64.8 | 64.8 | 0 | 2.3585 | 10.319 | 0 | 10.319 | 5 | 18 | 5 | 14 | 5 | 25 | 5 | 26 | 5 | 17 | [5 empty] | 10.319 | 10.319 | 0 | 5 | 12 | 6.0854 | 28.8 | 28.8 | 0 | 7.0696 | 10.319 | 10.319 | 0 | 5 | 8 | 2.5463 | 57.6 | 57.6 | 0 | 2.7623 | 10.319 | 10.319 | 0 | 5 | 0 | 1.1307 | 115.2 | 115.2 | 0 | 1.0394 | 10.319 | 0 | 10.319 | -13 | 1163.7551 | 10.1829 | 1163.7551 | -13 | 1 | -18 | 53.8 | 34.2667 | [12 empty] | 1 | 1 | -18 | 55 | [9 empty] | Punkt biwalentny kosztów: |  | 7 | 4.2293 | 4.2293 | 213 | 2191.9473 | 316.1469 | 153 | 1574.4974 | 440.8593 | 757.0061 | 162.1522
| 6 | 4 | 1.5811 | 86.4 | 86.4 | 0 | 1.5876 | 10.319 | 0 | 10.319 | 6 | -11 | 0.6066 | 194.4 | 0 | 194.4 | 0.40163 | 10.319 | 0 | 10.319 | 6 | -1 | 1.0532 | 122.4 | 122.4 | 0 | 0.94522 | 10.319 | 0 | 10.319 | 6 | 6 | 1.9564 | 72 | 72 | 0 | 2.0445 | 10.319 | 0 | 10.319 | 6 | 17 | 6 | 14 | 6 | 26 | 6 | 22 | 6 | 16 | [5 empty] | 10.319 | 10.319 | 0 | 6 |  |  |  | 0 |  | 1.0394 | 10.319 | 0 | 10.319 | 6 | 5 | 1.75 | 79.2 | 79.2 | 0 | 1.7932 | 10.319 | 0 | 10.319 | 6 | -3 | 0.92421 | 136.8 | 0 | 136.8 | 0.78818 | 10.319 | 0 | 10.319 | -12 | 1128.4898 | 9.8743 | 1128.4898 | -12 | 0 | -17 | 53.2 | 33.9 | [12 empty] | 0 | 1 | -17 | 55
| 7 | 3 | 1.4403 | 93.6 | 93.6 | 0 | 1.4163 | 10.319 | 0 | 10.319 | 7 | -9 | 0.66615 | 180 | 0 | 180 | 0.47411 | 10.319 | 0 | 10.319 | 7 | -2 | 0.98493 | 129.6 | 127.6471 | 1.9529 | 0.86208 | 10.319 | 0 | 10.319 | 7 | 8 | 2.5463 | 57.6 | 57.6 | 0 | 2.7623 | 10.319 | 10.319 | 0 | 7 | 11 | 7 | 18 | 7 | 26 | 7 | 21 | 7 | 14 | [5 empty] | 10.319 | 10.319 | 0 | 7 | 11 | 4.537 | 36 | 36 | 0 | 5.1852 | 10.319 | 10.319 | 0 | 7 | 5 | 1.75 | 79.2 | 79.2 | 0 | 1.7932 | 10.319 | 0 | 10.319 | 7 | -4 | 0.86988 | 144 | 0 | 144 | 0.72206 | 10.319 | 0 | 10.319 | -12 | 1093.2245 | 9.5657 | 1093.2245 | -12 | 1 | -16 | 52.6 | 33.5333 | [12 empty] | 1 | 2 | -16 | 55 | [17 empty] | SW |  |  | 5615.5052
| 8 | 4 | 1.5811 | 86.4 | 86.4 | 0 | 1.5876 | 10.319 | 0 | 10.319 | 8 | -11 | 0.6066 | 194.4 | 0 | 194.4 | 0.40163 | 10.319 | 0 | 10.319 | 8 | 0 | 1.1307 | 115.2 | 115.2 | 0 | 1.0394 | 10.319 | 0 | 10.319 | 8 | 2 | 1.3212 | 100.8 | 100.8 | 0 | 1.2714 | 10.319 | 0 | 10.319 | 8 | 10 | 8 | 21 | 8 | 24 | 8 | 18 | 8 | 17 | [5 empty] | 10.319 | 10.319 | 0 | 8 | 8 | 2.5463 | 57.6 | 57.6 | 0 | 2.7623 | 10.319 | 10.319 | 0 | 8 | 8 | 2.5463 | 57.6 | 57.6 | 0 | 2.7623 | 10.319 | 10.319 | 0 | 8 | -10 | 0.63519 | 187.2 | 0 | 187.2 | 0.43642 | 10.319 | 0 | 10.319 | -12 | 1057.9592 | 9.2571 | 1057.9592 | -12 | 0 | -15 | 52 | 33.1667 | 3 | 2.4 | 1.25 | 5.2 | 2.53 | 2.0553 | 2 | 0.011111 | 3.1528 | 2 | 0.01827 | 4.1929 | 0 | 2 | -15 | 55 | 2.8 | 2.4 | 1.1667 | 2 | 0.01037 | 3.7626 | 0.125 | 0.01 | [9 empty] | AAPB | Koszty po modernizacji |  | 5165.1368
| 9 | 3 | 1.4403 | 93.6 | 93.6 | 0 | 1.4163 | 10.319 | 0 | 10.319 | 9 | -10 | 0.63519 | 187.2 | 0 | 187.2 | 0.43642 | 10.319 | 0 | 10.319 | 9 | 3 | 1.4403 | 93.6 | 93.6 | 0 | 1.4163 | 10.319 | 0 | 10.319 | 9 | 2 | 1.3212 | 100.8 | 100.8 | 0 | 1.2714 | 10.319 | 0 | 10.319 | 9 | 12 | 9 | 20 | 9 | 23 | 9 | 19 | 9 | 17 | [5 empty] | 10.319 | 10.319 | 0 | 9 | 8 | 2.5463 | 57.6 | 57.6 | 0 | 2.7623 | 10.319 | 10.319 | 0 | 9 | 6 | 1.9564 | 72 | 72 | 0 | 2.0445 | 10.319 | 0 | 10.319 | 9 | -11 | 0.6066 | 194.4 | 0 | 194.4 | 0.40163 | 10.319 | 0 | 10.319 | -11 | 1022.6939 | 8.9486 | 340.898 | -11 | 3 | -14 | 51.4 | 32.8 | 3.22 | 2.41 | 1.3361 | 5.36 | 2.53 | 2.1186 | 3 | 0.017815 | 3.1699 | 3 | 0.028248 | 4.2121 | 3 | 5 | -14 | 55 | 2.925 | 2.41 | 1.2137 | 3 | 0.016183 | 3.7728 | [11 empty] | Zarządzanie ciepłem |  |  | 450.3684
| 10 | 3 | 1.4403 | 93.6 | 93.6 | 0 | 1.4163 | 10.319 | 0 | 10.319 | 10 | -12 | 0.58013 | 201.6 | 0 | 201.6 | 0.36942 | 10.319 | 0 | 10.319 | 10 | 4 | 1.5811 | 86.4 | 86.4 | 0 | 1.5876 | 10.319 | 0 | 10.319 | 10 | 6 | 1.9564 | 72 | 72 | 0 | 2.0445 | 10.319 | 0 | 10.319 | 10 | 18 | 10 | 20 | 10 | 23 | 10 | 17 | 10 | 17 | [5 empty] | 10.319 | 10.319 | 0 | 10 | 8 | 2.5463 | 57.6 | 57.6 | 0 | 2.7623 | 10.319 | 10.319 | 0 | 10 | 5 | 1.75 | 79.2 | 79.2 | 0 | 1.7932 | 10.319 | 0 | 10.319 | 10 | -6 | 0.77675 | 158.4 | 0 | 158.4 | 0.60871 | 10.319 | 0 | 10.319 | -11 | 987.4286 | 8.64 | 987.4286 | -11 | 1 | -13 | 50.8 | 32.4333 | 3.44 | 2.42 | 1.4215 | 5.52 | 2.53 | 2.1818 | 1 | 0.0063177 | 3.1949 | 1 | 0.009697 | 4.2406 | 1 | 6 | -13 | 55 | 3.05 | 2.42 | 1.2603 | 1 | 0.0056015 | 3.7878
| 11 | 4 | 1.5811 | 86.4 | 86.4 | 0 | 1.5876 | 10.319 | 0 | 10.319 | 11 | -14 | 0.53267 | 216 | 0 | 216 | 0.31166 | 10.319 | 0 | 10.319 | 11 | 6 | 1.9564 | 72 | 72 | 0 | 2.0445 | 10.319 | 0 | 10.319 | 11 | 11 | 4.537 | 36 | 36 | 0 | 5.1852 | 10.319 | 10.319 | 0 | 11 | 21 | 11 | 16 | 11 | 21 | 11 | 13 | 11 | 19 | [5 empty] | 10.319 | 10.319 | 0 | 11 | 7 | 2.2145 | 64.8 | 64.8 | 0 | 2.3585 | 10.319 | 0 | 10.319 | 11 | 11 | 4.537 | 36 | 36 | 0 | 5.1852 | 10.319 | 10.319 | 0 | 11 | -3 | 0.92421 | 136.8 | 0 | 136.8 | 0.78818 | 10.319 | 0 | 10.319 | -11 | 952.1633 | 8.3314 | 317.3878 | -11 | 3 | -12 | 50.2 | 32.0667 | 3.66 | 2.43 | 1.5062 | 5.68 | 2.53 | 2.2451 | 3 | 0.020082 | 3.203 | 3 | 0.029934 | 4.25 | 3 | 9 | -12 | 55 | 3.175 | 2.43 | 1.3066 | 3 | 0.017421 | 3.7926 | [14 empty] | 6373.6566
| 12 | 6 | 1.9564 | 72 | 72 | 0 | 2.0445 | 10.319 | 0 | 10.319 | 12 | -13 | 0.55556 | 208.8 | 0 | 208.8 | 0.33951 | 10.319 | 0 | 10.319 | 12 | 3 | 1.4403 | 93.6 | 93.6 | 0 | 1.4163 | 10.319 | 0 | 10.319 | 12 | 13 | 9.1821 | 21.6 | 21.6 | 0 | 10.8385 | 10.319 | 10.319 | 0 | 12 | 14 | 12 | 16 | 12 | 19 | 12 | 13 | 12 | 19 | [5 empty] | 10.319 | 10.319 | 0 | 12 | 4 | 1.5811 | 86.4 | 86.4 | 0 | 1.5876 | 10.319 | 0 | 10.319 | 12 | 8 | 2.5463 | 57.6 | 57.6 | 0 | 2.7623 | 10.319 | 10.319 | 0 | 12 | -2 | 0.98493 | 129.6 | 127.6471 | 1.9529 | 0.86208 | 10.319 | 0 | 10.319 | -11 | 916.898 | 8.0229 | 229.2245 | -11 | 4 | -11 | 49.6 | 31.7 | 3.88 | 2.44 | 1.5902 | 5.84 | 2.53 | 2.3083 | 4 | 0.02827 | 3.2265 | 4 | 0.041036 | 4.2779 | 4 | 13 | -11 | 55 | 3.3 | 2.44 | 1.3525 | 4 | 0.024044 | 3.8066
| 13 | 2 | 1.3212 | 100.8 | 100.8 | 0 | 1.2714 | 10.319 | 0 | 10.319 | 13 | -7 | 0.73653 | 165.6 | 0 | 165.6 | 0.55976 | 10.319 | 0 | 10.319 | 13 | 7 | 2.2145 | 64.8 | 64.8 | 0 | 2.3585 | 10.319 | 0 | 10.319 | 13 | 11 | 4.537 | 36 | 36 | 0 | 5.1852 | 10.319 | 10.319 | 0 | 13 | 10 | 13 | 17 | 13 | 17 | 13 | 14 | 13 | 13 | 9.1821 | 21.6 | 21.6 | 0 | 10.8385 | 10.319 | 10.319 | 0 | 13 | 8 | 2.5463 | 57.6 | 57.6 | 0 | 2.7623 | 10.319 | 10.319 | 0 | 13 | 6 | 1.9564 | 72 | 72 | 0 | 2.0445 | 10.319 | 0 | 10.319 | 13 | -6 | 0.77675 | 158.4 | 0 | 158.4 | 0.60871 | 10.319 | 0 | 10.319 | -10 | 881.6327 | 7.7143 | 176.3265 | -10 | 5 | -10 | 49 | 31.3333 | 4.1 | 2.45 | 1.6735 | 6 | 2.53 | 2.3715 | 5 | 0.037188 | 3.2574 | 5 | 0.052701 | 4.3151 | 5 | 18 | -10 | 55 | 3.425 | 2.45 | 1.398 | 5 | 0.031066 | 3.8248
| 14 | 0 | 1.1307 | 115.2 | 115.2 | 0 | 1.0394 | 10.319 | 0 | 10.319 | 14 | -3 | 0.92421 | 136.8 | 0 | 136.8 | 0.78818 | 10.319 | 0 | 10.319 | 14 | 6 | 1.9564 | 72 | 72 | 0 | 2.0445 | 10.319 | 0 | 10.319 | 14 | 10 | 3.608 | 43.2 | 43.2 | 0 | 4.0545 | 10.319 | 10.319 | 0 | 14 | 10 | 14 | 15 | 14 | 18 | 14 | 14 | 14 | 12 | 6.0854 | 28.8 | 28.8 | 0 | 7.0696 | 10.319 | 10.319 | 0 | 14 | 10 | 3.608 | 43.2 | 43.2 | 0 | 4.0545 | 10.319 | 10.319 | 0 | 14 | 2 | 1.3212 | 100.8 | 100.8 | 0 | 1.2714 | 10.319 | 0 | 10.319 | 14 | -5 | 0.82099 | 151.2 | 0 | 151.2 | 0.66255 | 10.319 | 0 | 10.319 | -10 | 846.3673 | 7.4057 | 846.3673 | -10 | 1 | -9 | 48.4 | 30.9667 | 4.4 | 2.46 | 1.7886 | 6.1333 | 2.53 | 2.4242 | 1 | 0.0079494 | 3.2957 | 1 | 0.010774 | 4.362 | 1 | 19 | -9 | 55 | 3.55 | 2.46 | 1.4431 | 1 | 0.0064137 | 3.8471 | [12 empty] | Praca pompy ciepła |  | 1208.5198 | 758.1514
| 15 | 0 | 1.1307 | 115.2 | 115.2 | 0 | 1.0394 | 10.319 | 0 | 10.319 | 15 | 0 | 1.1307 | 115.2 | 115.2 | 0 | 1.0394 | 10.319 | 0 | 10.319 | 15 | 5 | 1.75 | 79.2 | 79.2 | 0 | 1.7932 | 10.319 | 0 | 10.319 | 15 | 10 | 3.608 | 43.2 | 43.2 | 0 | 4.0545 | 10.319 | 10.319 | 0 | 15 | 10 | 15 | 16 | 15 | 19 | 15 | 16 | 15 | 13 | 9.1821 | 21.6 | 21.6 | 0 | 10.8385 | 10.319 | 10.319 | 0 | 15 | 11 | 4.537 | 36 | 36 | 0 | 5.1852 | 10.319 | 10.319 | 0 | 15 | -1 | 1.0532 | 122.4 | 122.4 | 0 | 0.94522 | 10.319 | 0 | 10.319 | 15 | 2 | 1.3212 | 100.8 | 100.8 | 0 | 1.2714 | 10.319 | 0 | 10.319 | -10 | 811.102 | 7.0971 | 811.102 | -10 | 0 | -8 | 47.8 | 30.6 | 4.7 | 2.47 | 1.9028 | 6.2667 | 2.53 | 2.4769 | 0 | 0 | 3.303 | 0 | 0 | 4.3714 | 0 | 19 | -8 | 55 | 3.675 | 2.47 | 1.4879 | 0 | 0 | 3.8514
| 16 | -1 | 1.0532 | 122.4 | 122.4 | 0 | 0.94522 | 10.319 | 0 | 10.319 | 16 | -1 | 1.0532 | 122.4 | 122.4 | 0 | 0.94522 | 10.319 | 0 | 10.319 | 16 | 6 | 1.9564 | 72 | 72 | 0 | 2.0445 | 10.319 | 0 | 10.319 | 16 | 9 | 2.9887 | 50.4 | 50.4 | 0 | 3.3008 | 10.319 | 10.319 | 0 | 16 | 12 | 16 | 21 | 16 | 15 | 16 | 19 | 16 | [5 empty] | 1.0394 | 10.319 | 0 | 10.319 | 16 | 11 | 4.537 | 36 | 36 | 0 | 5.1852 | 10.319 | 10.319 | 0 | 16 | -1 | 1.0532 | 122.4 | 122.4 | 0 | 0.94522 | 10.319 | 0 | 10.319 | 16 | 3 | 1.4403 | 93.6 | 93.6 | 0 | 1.4163 | 10.319 | 0 | 10.319 | -10 | 775.8367 | 6.7886 | 775.8367 | -10 | 1 | -7 | 47.2 | 30.2333 | 5 | 2.48 | 2.0161 | 6.4 | 2.53 | 2.5296 | 1 | 0.0089606 | 3.303 | 1 | 0.011243 | 4.3714 | 1 | 20 | -7 | 55 | 3.8 | 2.48 | 1.5323 | 1 | 0.00681 | 3.8514 | 0.14444 | 0.017778 | [10 empty] | Koszty przed modernizacją |  | 6373.6566
| 17 | 0 | 1.1307 | 115.2 | 115.2 | 0 | 1.0394 | 10.319 | 0 | 10.319 | 17 | 2 | 1.3212 | 100.8 | 100.8 | 0 | 1.2714 | 10.319 | 0 | 10.319 | 17 | 11 | 4.537 | 36 | 36 | 0 | 5.1852 | 10.319 | 10.319 | 0 | 17 | 7 | 2.2145 | 64.8 | 64.8 | 0 | 2.3585 | 10.319 | 0 | 10.319 | 17 | 10 | 17 | 25 | 17 | 15 | 17 | 17 | 17 | 14 | 18.4722 | 14.4 | 14.4 | 0 | 22.1451 | 10.319 | 10.319 | 0 | 17 | 9 | 2.9887 | 50.4 | 50.4 | 0 | 3.3008 | 10.319 | 10.319 | 0 | 17 | 0 | 1.1307 | 115.2 | 115.2 | 0 | 1.0394 | 10.319 | 0 | 10.319 | 17 | 2 | 1.3212 | 100.8 | 100.8 | 0 | 1.2714 | 10.319 | 0 | 10.319 | -10 | 740.5714 | 6.48 | 370.2857 | -10 | 2 | -6 | 46.6 | 29.8667 | 5.0333 | 2.4478 | 2.0563 | 6.3889 | 2.4378 | 2.6208 | 2 | 0.018278 | 3.3093 | 2 | 0.023296 | 4.3804 | 2 | 22 | -6 | 55 | 3.9444 | 2.4978 | 1.5792 | 2 | 0.014037 | 3.8553
| 18 | -1 | 1.0532 | 122.4 | 122.4 | 0 | 0.94522 | 10.319 | 0 | 10.319 | 18 | 4 | 1.5811 | 86.4 | 86.4 | 0 | 1.5876 | 10.319 | 0 | 10.319 | 18 | 10 | 3.608 | 43.2 | 43.2 | 0 | 4.0545 | 10.319 | 10.319 | 0 | 18 | 8 | 2.5463 | 57.6 | 57.6 | 0 | 2.7623 | 10.319 | 10.319 | 0 | 18 | 10 | 18 | 24 | 18 | 18 | 18 | 20 | 18 | [5 empty] | 1.0394 | 10.319 | 0 | 10.319 | 18 | 9 | 2.9887 | 50.4 | 50.4 | 0 | 3.3008 | 10.319 | 10.319 | 0 | 18 | 2 | 1.3212 | 100.8 | 100.8 | 0 | 1.2714 | 10.319 | 0 | 10.319 | 18 | 0 | 1.1307 | 115.2 | 115.2 | 0 | 1.0394 | 10.319 | 0 | 10.319 | -9 | 705.3061 | 6.1714 | 235.102 | -9 | 3 | -5 | 46 | 29.5 | 5.0667 | 2.4156 | 2.0975 | 6.3778 | 2.3456 | 2.7191 | 3 | 0.027967 | 3.3216 | 3 | 0.036255 | 4.3977 | 3 | 25 | -5 | 55 | 4.0889 | 2.5156 | 1.6254 | 3 | 0.021673 | 3.8628
| 19 | 2 | 1.3212 | 100.8 | 100.8 | 0 | 1.2714 | 10.319 | 0 | 10.319 | 19 | 4 | 1.5811 | 86.4 | 86.4 | 0 | 1.5876 | 10.319 | 0 | 10.319 | 19 | 7 | 2.2145 | 64.8 | 64.8 | 0 | 2.3585 | 10.319 | 0 | 10.319 | 19 | 10 | 3.608 | 43.2 | 43.2 | 0 | 4.0545 | 10.319 | 10.319 | 0 | 19 | 14 | 19 | 25 | 19 | 21 | 19 | 20 | 19 | 14 | 18.4722 | 14.4 | 14.4 | 0 | 22.1451 | 10.319 | 10.319 | 0 | 19 | 9 | 2.9887 | 50.4 | 50.4 | 0 | 3.3008 | 10.319 | 10.319 | 0 | 19 | 5 | 1.75 | 79.2 | 79.2 | 0 | 1.7932 | 10.319 | 0 | 10.319 | 19 | -1 | 1.0532 | 122.4 | 122.4 | 0 | 0.94522 | 10.319 | 0 | 10.319 | -7 | 670.0408 | 5.8629 | 223.3469 | -7 | 3 | -4 | 45.4 | 29.1333 | 5.1 | 2.3833 | 2.1399 | 6.3667 | 2.2533 | 2.8254 | 3 | 0.028531 | 3.34 | 3 | 0.037673 | 4.4229 | 3 | 28 | -4 | 55 | 4.2333 | 2.5333 | 1.6711 | 3 | 0.022281 | 3.8735
| 20 | 3 | 1.4403 | 93.6 | 93.6 | 0 | 1.4163 | 10.319 | 0 | 10.319 | 20 | 3 | 1.4403 | 93.6 | 93.6 | 0 | 1.4163 | 10.319 | 0 | 10.319 | 20 | 7 | 2.2145 | 64.8 | 64.8 | 0 | 2.3585 | 10.319 | 0 | 10.319 | 20 | 14 | 18.4722 | 14.4 | 14.4 | 0 | 22.1451 | 10.319 | 10.319 | 0 | 20 | 18 | 20 | 24 | 20 | 19 | 20 | 23 | 20 | 10 | 3.608 | 43.2 | 43.2 | 0 | 4.0545 | 10.319 | 10.319 | 0 | 20 | 8 | 2.5463 | 57.6 | 57.6 | 0 | 2.7623 | 10.319 | 10.319 | 0 | 20 | 5 | 1.75 | 79.2 | 79.2 | 0 | 1.7932 | 10.319 | 0 | 10.319 | 20 | -5 | 0.82099 | 151.2 | 0 | 151.2 | 0.66255 | 10.319 | 0 | 10.319 | -6 | 634.7755 | 5.5543 | 158.6939 | -6 | 4 | -3 | 44.8 | 28.7667 | 5.1333 | 2.3511 | 2.1834 | 6.3556 | 2.1611 | 2.9409 | 4 | 0.038815 | 3.3582 | 4 | 0.052282 | 4.4472 | 4 | 32 | -3 | 55 | 4.3778 | 2.5511 | 1.716 | 4 | 0.030507 | 3.8838
| 21 | 2 | 1.3212 | 100.8 | 100.8 | 0 | 1.2714 | 10.319 | 0 | 10.319 | 21 | 1 | 1.2191 | 108 | 108 | 0 | 1.1471 | 10.319 | 0 | 10.319 | 21 | 10 | 3.608 | 43.2 | 43.2 | 0 | 4.0545 | 10.319 | 10.319 | 0 | 21 | 12 | 6.0854 | 28.8 | 28.8 | 0 | 7.0696 | 10.319 | 10.319 | 0 | 21 | 20 | 21 | 23 | 21 | 16 | 21 | 23 | 21 | 8 | 2.5463 | 57.6 | 57.6 | 0 | 2.7623 | 10.319 | 10.319 | 0 | 21 | 8 | 2.5463 | 57.6 | 57.6 | 0 | 2.7623 | 10.319 | 10.319 | 0 | 21 | 4 | 1.5811 | 86.4 | 86.4 | 0 | 1.5876 | 10.319 | 0 | 10.319 | 21 | -5 | 0.82099 | 151.2 | 0 | 151.2 | 0.66255 | 10.319 | 0 | 10.319 | -6 | 599.5102 | 5.2457 | 149.8776 | -6 | 4 | -2 | 44.2 | 28.4 | 5.1667 | 2.3189 | 2.2281 | 6.3444 | 2.0689 | 3.0666 | 4 | 0.03961 | 3.3826 | 4 | 0.054517 | 4.4785 | 4 | 36 | -2 | 55 | 4.5222 | 2.5689 | 1.7604 | 4 | 0.031296 | 3.8969
| 22 | 3 | 1.4403 | 93.6 | 93.6 | 0 | 1.4163 | 10.319 | 0 | 10.319 | 22 | 5 | 1.75 | 79.2 | 79.2 | 0 | 1.7932 | 10.319 | 0 | 10.319 | 22 | 10 | 3.608 | 43.2 | 43.2 | 0 | 4.0545 | 10.319 | 10.319 | 0 | 22 | 12 | 6.0854 | 28.8 | 28.8 | 0 | 7.0696 | 10.319 | 10.319 | 0 | 22 | 21 | 22 | 20 | 22 | 16 | 22 | 23 | 22 | 9 | 2.9887 | 50.4 | 50.4 | 0 | 3.3008 | 10.319 | 10.319 | 0 | 22 | 9 | 2.9887 | 50.4 | 50.4 | 0 | 3.3008 | 10.319 | 10.319 | 0 | 22 | 5 | 1.75 | 79.2 | 79.2 | 0 | 1.7932 | 10.319 | 0 | 10.319 | 22 | -4 | 0.86988 | 144 | 0 | 144 | 0.72206 | 10.319 | 0 | 10.319 | -5 | 564.2449 | 4.9371 | 70.5306 | -5 | 8 | -1 | 43.6 | 28.0333 | 5.2 | 2.2867 | 2.2741 | 6.3333 | 1.9767 | 3.204 | 8 | 0.080855 | 3.407 | 8 | 0.11392 | 4.5083 | 8 | 44 | -1 | 55 | 4.6667 | 2.5867 | 1.8041 | 8 | 0.064147 | 3.9094
| 23 | 3 | 1.4403 | 93.6 | 93.6 | 0 | 1.4163 | 10.319 | 0 | 10.319 | 23 | 5 | 1.75 | 79.2 | 79.2 | 0 | 1.7932 | 10.319 | 0 | 10.319 | 23 | 8 | 2.5463 | 57.6 | 57.6 | 0 | 2.7623 | 10.319 | 10.319 | 0 | 23 | 13 | 9.1821 | 21.6 | 21.6 | 0 | 10.8385 | 10.319 | 10.319 | 0 | 23 | 21 | 23 | 20 | 23 | 17 | 23 | 22 | 23 | 10 | 3.608 | 43.2 | 43.2 | 0 | 4.0545 | 10.319 | 10.319 | 0 | 23 | 9 | 2.9887 | 50.4 | 50.4 | 0 | 3.3008 | 10.319 | 10.319 | 0 | 23 | 6 | 1.9564 | 72 | 72 | 0 | 2.0445 | 10.319 | 0 | 10.319 | 23 | -2 | 0.98493 | 129.6 | 127.6471 | 1.9529 | 0.86208 | 10.319 | 0 | 10.319 | -5 | 528.9796 | 4.6286 | 31.1164 | -5 | 17 | 0 | 43 | 27.6667 | 5.2333 | 2.2544 | 2.3213 | 6.3222 | 1.8844 | 3.355 | 17 | 0.17539 | 3.4571 | 17 | 0.25349 | 4.566 | 17 | 61 | 0 | 55 | 4.8111 | 2.6044 | 1.8473 | 17 | 0.13957 | 3.9336
| 24 | 1 | 1.2191 | 108 | 108 | 0 | 1.1471 | 10.319 | 0 | 10.319 | 24 | 8 | 2.5463 | 57.6 | 57.6 | 0 | 2.7623 | 10.319 | 10.319 | 0 | 24 | 9 | 2.9887 | 50.4 | 50.4 | 0 | 3.3008 | 10.319 | 10.319 | 0 | 24 | 13 | 9.1821 | 21.6 | 21.6 | 0 | 10.8385 | 10.319 | 10.319 | 0 | 24 | 20 | 24 | 21 | 24 | 19 | 24 | 22 | 24 | 13 | 9.1821 | 21.6 | 21.6 | 0 | 10.8385 | 10.319 | 10.319 | 0 | 24 | 8 | 2.5463 | 57.6 | 57.6 | 0 | 2.7623 | 10.319 | 10.319 | 0 | 24 | 6 | 1.9564 | 72 | 72 | 0 | 2.0445 | 10.319 | 0 | 10.319 | 24 | 2 | 1.3212 | 100.8 | 100.8 | 0 | 1.2714 | 10.319 | 0 | 10.319 | -5 | 493.7143 | 4.32 | 70.5306 | -5 | 7 | 1 | 42.4 | 27.3 | 5.2667 | 2.2222 | 2.37 | 6.3111 | 1.7922 | 3.5214 | 7 | 0.073733 | 3.5748 | 7 | 0.10955 | 4.6915 | 7 | 68 | 1 | 55 | 4.9556 | 2.6222 | 1.8898 | 7 | 0.058795 | 3.9854
| 25 | 0 | 1.1307 | 115.2 | 115.2 | 0 | 1.0394 | 10.319 | 0 | 10.319 | 25 | 6 | 1.9564 | 72 | 72 | 0 | 2.0445 | 10.319 | 0 | 10.319 | 25 | 10 | 3.608 | 43.2 | 43.2 | 0 | 4.0545 | 10.319 | 10.319 | 0 | 25 | 14 | 18.4722 | 14.4 | 14.4 | 0 | 22.1451 | 10.319 | 10.319 | 0 | 25 | 16 | 25 | 19 | 25 | 19 | 25 | 22 | 25 | [5 empty] | 1.0394 | 10.319 | 0 | 10.319 | 25 | 8 | 2.5463 | 57.6 | 57.6 | 0 | 2.7623 | 10.319 | 10.319 | 0 | 25 | 4 | 1.5811 | 86.4 | 86.4 | 0 | 1.5876 | 10.319 | 0 | 10.319 | 25 | 1 | 1.2191 | 108 | 108 | 0 | 1.1471 | 10.319 | 0 | 10.319 | -4 | 458.449 | 4.0114 | 35.2653 | -4 | 13 | 2 | 41.8 | 26.9333 | 5.3 | 2.19 | 2.4201 | 6.3 | 1.7 | 3.7059 | 13 | 0.13983 | 3.6285 | 13 | 0.21412 | 4.7437 | 13 | 81 | 2 | 55 | 5.1 | 2.64 | 1.9318 | 13 | 0.11162 | 4.0068 | 0.18 | 0.026
| 26 | -3 | 0.92421 | 136.8 | 0 | 136.8 | 0.78818 | 10.319 | 0 | 10.319 | 26 | 3 | 1.4403 | 93.6 | 93.6 | 0 | 1.4163 | 10.319 | 0 | 10.319 | 26 | 6 | 1.9564 | 72 | 72 | 0 | 2.0445 | 10.319 | 0 | 10.319 | 26 | 14 | 18.4722 | 14.4 | 14.4 | 0 | 22.1451 | 10.319 | 10.319 | 0 | 26 | 16 | 26 | 16 | 26 | 20 | 26 | 17 | 26 | [5 empty] | 1.0394 | 10.319 | 0 | 10.319 | 26 | 6 | 1.9564 | 72 | 72 | 0 | 2.0445 | 10.319 | 0 | 10.319 | 26 | 4 | 1.5811 | 86.4 | 86.4 | 0 | 1.5876 | 10.319 | 0 | 10.319 | 26 | 3 | 1.4403 | 93.6 | 93.6 | 0 | 1.4163 | 10.319 | 0 | 10.319 | -4 | 423.1837 | 3.7029 | 28.2122 | -4 | 15 | 3 | 41.2 | 26.5667 | 5.758 | 2.179 | 2.6425 | 7.58 | 1.742 | 4.3513 | 15 | 0.17617 | 3.7376 | 15 | 0.29009 | 4.8374 | 15 | 96 | 3 | 55 | 5.28 | 2.666 | 1.9805 | 15 | 0.13203 | 4.0462
| 27 | -10 | 0.63519 | 187.2 | 0 | 187.2 | 0.43642 | 10.319 | 0 | 10.319 | 27 | 0 | 1.1307 | 115.2 | 115.2 | 0 | 1.0394 | 10.319 | 0 | 10.319 | 27 | 9 | 2.9887 | 50.4 | 50.4 | 0 | 3.3008 | 10.319 | 10.319 | 0 | 27 | 17 | [5 empty] | 10.319 | 10.319 | 0 | 27 | 15 | 27 | 18 | 27 | 23 | 27 | 17 | 27 | [5 empty] | 1.0394 | 10.319 | 0 | 10.319 | 27 | 4 | 1.5811 | 86.4 | 86.4 | 0 | 1.5876 | 10.319 | 0 | 10.319 | 27 | 4 | 1.5811 | 86.4 | 86.4 | 0 | 1.5876 | 10.319 | 0 | 10.319 | 27 | 5 | 1.75 | 79.2 | 79.2 | 0 | 1.7932 | 10.319 | 0 | 10.319 | -4 | 387.9184 | 3.3943 | 29.8399 | -4 | 13 | 4 | 40.6 | 26.2 | 6.216 | 2.168 | 2.8672 | 8.22 | 1.784 | 4.6076 | 13 | 0.16566 | 3.865 | 13 | 0.26622 | 4.8939 | 13 | 109 | 4 | 55 | 5.46 | 2.692 | 2.0282 | 13 | 0.11719 | 4.092
| 28 | -10 | 0.63519 | 187.2 | 0 | 187.2 | 0.43642 | 10.319 | 0 | 10.319 | 28 | 0 | 1.1307 | 115.2 | 115.2 | 0 | 1.0394 | 10.319 | 0 | 10.319 | 28 | 11 | 4.537 | 36 | 36 | 0 | 5.1852 | 10.319 | 10.319 | 0 | 28 | 19 | [5 empty] | 10.319 | 10.319 | 0 | 28 | 16 | 28 | 18 | 28 | 25 | 28 | 14 | 28 | 14 | 18.4722 | 14.4 | 14.4 | 0 | 22.1451 | 10.319 | 10.319 | 0 | 28 | 0 | 1.1307 | 115.2 | 115.2 | 0 | 1.0394 | 10.319 | 0 | 10.319 | 28 | 6 | 1.9564 | 72 | 72 | 0 | 2.0445 | 10.319 | 0 | 10.319 | 28 | 1 | 1.2191 | 108 | 108 | 0 | 1.1471 | 10.319 | 0 | 10.319 | -3 | 352.6531 | 3.0857 | 32.0594 | -3 | 11 | 5 | 40 | 25.8333 | 6.674 | 2.157 | 3.0941 | 8.86 | 1.826 | 4.8521 | 11 | 0.15127 | 3.9768 | 11 | 0.23722 | 4.926 | 11 | 120 | 5 | 55 | 5.64 | 2.718 | 2.0751 | 11 | 0.10145 | 4.1321
| 29 | -10 | 0.63519 | 187.2 | 0 | 187.2 | 0.43642 | 10.319 | 0 | 10.319 | 29 | 6 | 1.9564 | 72 | 72 | 0 | 2.0445 | 10.319 | 0 | 10.319 | 29 | 10 | 3.608 | 43.2 | 43.2 | 0 | 4.0545 | 10.319 | 10.319 | 0 | 29 | 21 | [5 empty] | 10.319 | 10.319 | 0 | 29 | 18 | 29 | 22 | 29 | 23 | 29 | 16 | 29 | 13 | 9.1821 | 21.6 | 21.6 | 0 | 10.8385 | 10.319 | 10.319 | 0 | 29 | 0 | 1.1307 | 115.2 | 115.2 | 0 | 1.0394 | 10.319 | 0 | 10.319 | 29 | 7 | 2.2145 | 64.8 | 64.8 | 0 | 2.3585 | 10.319 | 0 | 10.319 | 29 | -4 | 0.86988 | 144 | 0 | 144 | 0.72206 | 10.319 | 0 | 10.319 | -3 | 317.3878 | 2.7771 | 15.8694 | -3 | 20 | 6 | 39.4 | 25.4667 | 7.132 | 2.146 | 3.3234 | 6.94 | 1.868 | 3.7152 | 20 | 0.29541 | 4.0693 | 20 | 0.33024 | 4.9337 | 20 | 140 | 6 | 55 | 5.82 | 2.744 | 2.121 | 20 | 0.18853 | 4.166
| 30 | -12 | 0.58013 | 201.6 | 0 | 201.6 | 0.36942 | 10.319 | 0 | 10.319 | [10 empty] | 30 | 6 | 1.9564 | 72 | 72 | 0 | 2.0445 | 10.319 | 0 | 10.319 | 30 | 22 | [5 empty] | 10.319 | 10.319 | 0 | 30 | 18 | 30 | 25 | 30 | 21 | 30 | 18 | 30 | 14 | 18.4722 | 14.4 | 14.4 | 0 | 22.1451 | 10.319 | 10.319 | 0 | 30 | 1 | 1.2191 | 108 | 108 | 0 | 1.1471 | 10.319 | 0 | 10.319 | 30 | 4 | 1.5811 | 86.4 | 86.4 | 0 | 1.5876 | 10.319 | 0 | 10.319 | 30 | 0 | 1.1307 | 115.2 | 115.2 | 0 | 1.0394 | 10.319 | 0 | 10.319 | -3 | 282.1224 | 2.4686 | 21.7017 | -3 | 13 | 7 | 38.8 | 25.1 | 7.59 | 2.135 | 3.555 | 9.5 | 1.91 | 4.9738 | 13 | 0.2054 | 4.2448 | 13 | 0.28738 | 5.2204 | 13 | 153 | 7 | 55 | 6 | 2.77 | 2.1661 | 13 | 0.12515 | 4.2293 | 0.16667 | 0.0066667
| 31 | -12 | 0.58013 | 201.6 | 0 | 201.6 | 0.36942 | 10.319 | 0 | 10.319 | [10 empty] | 31 | 6 | 1.9564 | 72 | 72 | 0 | 2.0445 | 10.319 | 0 | 10.319 | [10 empty] | 31 | 17 |  |  | 31 | 21 | 31 | 20 | [10 empty] | 31 | 3 | 1.4403 | 93.6 | 93.6 | 0 | 1.4163 | 10.319 | 0 | 10.319 | [10 empty] | 31 | 2 | 1.3212 | 100.8 | 100.8 | 0 | 1.2714 | 10.319 | 0 | 10.319 | -3 | 246.8571 | 2.16 | 14.521 | -3 | 17 | 8 | 38.2 | 24.7333 | 7.8933 | 2.06 | 3.8317 | 9.6667 | 1.91 | 5.0611 | 17 | 0.28951 | 4.3693 | 17 | 0.38239 | 5.2649 | 17 | 170 | 8 | 55 | 6.1667 | 2.7767 | 2.2209 | 17 | 0.1678 | 4.2724
[89 empty] | -2 | 211.5918 | 1.8514 | 23.5102 | -2 | 9 | 9 | 37.6 | 24.3667 | 8.1967 | 1.985 | 4.1293 | 9.8333 | 1.91 | 5.1483 | 9 | 0.16517 | 4.5355 | 9 | 0.20593 | 5.328 | 9 | 179 | 9 | 55 | 6.3333 | 2.7833 | 2.2754 | 9 | 0.091018 | 4.3296
[89 empty] | -2 | 176.3265 | 1.5429 | 16.0297 | -2 | 11 | 10 | 37 | 24 | 8.5 | 1.91 | 4.4503 | 10 | 1.91 | 5.2356 | 11 | 0.21757 | 4.615 | 11 | 0.25596 | 5.3631 | 17 | 196 | 10 | 55 | 6.5 | 2.79 | 2.3297 | 17 | 0.17603 | 4.3599 | 0.13 | -0.002
[89 empty] | -2 | 141.0612 | 1.2343 | 15.6735 | -2 | 9 | 11 | 36.4 | 23.6333 | 8.64 | 1.909 | 4.5259 | 10.1 | 1.91 | 5.288 | 9 | 0.18104 | 4.6667 | 9 | 0.21152 | 5.4032 | 10 | 206 | 11 | 55 | 6.63 | 2.788 | 2.378 | 10 | 0.10569 | 4.4169
|  |  |  | 3506.4 | 2404.8 | 1101.6 |  | 319.8898 | 0 | 319.8898 |  |  |  | 4183.2 | 1396.8 | 2786.4 |  | 299.2518 | 10.319 | 288.9327 |  |  |  | 2268 | 2264.0941 | 3.9059 |  | 319.8898 | 103.1903 | 216.6996 |  |  |  | 1252.8 | 1252.8 | 0 |  | 309.5708 | 227.0186 | 82.5522 | [11 empty] | 367.2 | 367.2 | 0 |  | 309.5708 | 257.9757 | 51.5951 |  |  |  | 1728 | 1728 | 0 |  | 319.8898 | 227.0186 | 92.8712 |  |  |  | 2397.6 | 2397.6 | 0 |  | 309.5708 | 41.2761 | 268.2947 |  |  |  | 3931.2 | 2069.6941 | 1861.5059 |  | 319.8898 | 0 | 319.8898 | -2 | 105.7959 | 0.92571 | 26.449 | -2 | 4 | 12 | 35.8 | 23.2667 | 8.78 | 1.908 | 4.6017 | 10.2 | 1.91 | 5.3403 | 4 | 0.081808 | 4.7155 | 4 | 0.094939 | 5.443 | 7 | 213 | 12 | 55 | 6.76 | 2.786 | 2.4264 | 7 | 0.075489 | 4.4512
[89 empty] | -1 | 70.5306 | 0.61714 | 7.8367 | -1 | 9 | 13 | 35.2 | 22.9 | 8.92 | 1.907 | 4.6775 | 10.3 | 1.9 | 5.4211 | 9 | 0.1871 | 4.7362 | 9 | 0.21684 | 5.4617 | 12 | 225 | 13 | 55 | 6.89 | 2.784 | 2.4749 | 12 | 0.13199 | 4.4742
[89 empty] | -1 | 35.2653 | 0.30857 | 3.9184 | -1 | 9 | 14 | 34.6 | 22.5333 | 9.06 | 1.906 | 4.7534 | 10.4 | 1.9 | 5.4737 | 9 | 0.19014 | 4.7768 | 9 | 0.21895 | 5.4899 | 17 | 242 | 14 | 55 | 7.02 | 2.782 | 2.5234 | 17 | 0.19065 | 4.5124
|  |  |  | 227 dni | [84 empty] | -1 | 0 | 0 | 0 | -1 | 4 | 15 | 34 | 22.1667 | 9.2 | 1.905 | 4.8294 | 10.5 | 1.9 | 5.5263 | 4 | 0.085856 | 4.8294 | 4 | 0.098246 | 5.5263 | 8 | 250 | 15 | 55 | 7.15 | 2.78 | 2.5719 | 8 | 0.091447 | 4.5683
|  |  | Eco | 17474.616 | kWh | [83 empty] | -1 |  |  |  | -1 | [16 empty] | 15 | 265 | 16 | 55 | 7.28 | 2.778 | 2.6206 | 15 | 0.17471 | 4.5948
|  |  | Ecwu | 3766.4447 | [84 empty] | -1 |  |  |  | -1 |  |  | 225 | [13 empty] | 19 | 284 | 17 | 55 | 7.41 | 2.776 | 2.6693 | 19 | 0.22541 | 4.6441
|  |  | EcoPC | EcoKocioł | EcwuPC | EcwuKocioł |  | Suma CO | Suma CWU | [79 empty] | -1 |  |  |  | -1 | 13 | 16 | [14 empty] | 12 | 296 | 18 | 55 | 7.54 | 2.774 | 2.7181 | 12 | 0.14497 | 4.7141 |  |  |  |  | Obliczenia pola wykresu energii CO |  |  |  |  | Obliczenia pola wykresu energii CWU
| I |  | 2404.8 | 1101.6 | 0 | 319.8898 |  | 3506.4 | 319.8898 | [79 empty] | -1 |  |  |  | -1 | 10 | 17 | [14 empty] | 13 | 309 | 19 | 55 | 7.67 | 2.772 | 2.767 | 13 | 0.15987 | 4.7643 |  |  |  |  | x= | 147.8274 |  |  |  | x= | 125.5482
| II |  | 1396.8 | 2786.4 | 10.319 | 288.9327 |  | 4183.2 | 299.2518 | [79 empty] | -1 |  |  |  | -1 | 12 | 18 |  |  | 9.9 | 1.9 |  | 11 | 1.9 | [7 empty] | 10 | 319 | 20 | 55 | 7.8 | 2.77 | 2.8159 | 10 | 0.12515 | 4.8244 | 0.2125 | 0.01125
| III |  | 2264.0941 | 3.9059 | 103.1903 | 216.6996 |  | 2268 | 319.8898 | [79 empty] | 0 |  |  |  | 0 | 9 | 19 | [14 empty] | 15 | 334 | 21 | 55 | 8.0125 | 2.7812 | 2.8809 | 15 | 0.19206 | 4.8762 |  |  |  |  | pole pomiędzy punktami biwalentnymi CO |  |  |  |  | pole pomiędzy punktami biwalentnymi CWU
| IV |  | 1252.8 | 0 | 227.0186 | 82.5522 |  | 1252.8 | 309.5708 | [79 empty] | 0 |  |  |  | 0 | 10 | 20 | [14 empty] | 9 | 343 | 22 | 55 | 8.225 | 2.7925 | 2.9454 | 9 | 0.11782 | 4.9653 |  |  |  |  | P= | -38.501 | kWh | 38.501 |  | P= | 878.8371 | kWh | 878.8371
| V |  |  |  | 319.8898 | 0 |  | 0 | 319.8898 | [79 empty] | 0 |  |  |  | 0 | 14 | 21 | [14 empty] | 9 | 352 | 23 | 55 | 8.4375 | 2.8037 | 3.0094 | 9 | 0.12037 | 5.0334 |  |  |  |  | deltaT= | -1 |  |  |  | deltaT= | 7
| VI |  |  |  | 319.8898 | 0 |  | 0 | 319.8898 | [79 empty] | 0 |  |  |  | 0 | 8 | 22 | [14 empty] | 3 | 355 | 24 | 55 | 8.65 | 2.815 | 3.0728 | 3 | 0.040971 | 5.1223
| VII |  |  |  | 319.8898 | 0 |  | 0 | 319.8898 | [79 empty] | 0 |  |  |  | 0 | 9 | 23 | [14 empty] | 7 | 362 | 25 | 55 | 8.8625 | 2.8262 | 3.1358 | 7 | 0.097558 | 5.1561
| VIII |  |  |  | 319.8898 | 0 |  | 0 | 319.8898 | [79 empty] | 0 |  |  |  | 0 | 3 | 24 | [14 empty] | 3 | 365 | 26 | 55 | 9.075 | 2.8375 | 3.1982 | 3 | 0.042643 | 5.2527
| IX |  | 367.2 | 0 | 257.9757 | 51.5951 |  | 367.2 | 309.5708 | [79 empty] | 0 |  |  |  | 0 | 7 | 25 | [14 empty] | 0 | 365 | 27 | 55 | 9.2875 | 2.8487 | 3.2602 | 0 | 0 | 5.4033
| X |  | 1728 | 0 | 227.0186 | 92.8712 |  | 1728 | 319.8898 | [79 empty] | 0 |  |  |  | 0 | 3 | 26 | [14 empty] | 1 | 366 | 28 | 55 | 9.5 | 2.86 | 3.3217 | 1 | 0.014763 | 5.4033
| XI |  | 2397.6 | 0 | 41.2761 | 268.2947 |  | 2397.6 | 309.5708 | [79 empty] | 0 |  |  |  | 0 | 0 | 27 | [17 empty] | 366
| XII |  | 2069.6941 | 1861.5059 | 0 | 319.8898 |  | 3931.2 | 319.8898 | [79 empty] | 0 |  |  |  | 0 | 1 | 28 | 99
|  |  | 70.7% |  | 56.68% | [83 empty] | 0 |  |  |  | 0 | [16 empty] | 0 | 0 | -20
[89 empty] | 0 |  |  |  | 0 | [16 empty] | 0 | 0 | -19 | [12 empty] | -2 |  | 3.3826 |  |  |  | 36
[89 empty] | 0 |  |  |  | 0 | [16 empty] | 1 | 1 | -18 | [12 empty] | -3 |  | 3.3582 |  |  |  | 32
[89 empty] | 0 |  |  |  | 0 | [16 empty] | 0 | 1 | -17
[89 empty] | 0 |  |  |  | 0 | [16 empty] | 1 | 2 | -16
[89 empty] | 0 |  |  |  | 0 | [16 empty] | 0 | 2 | -15 | [6 empty] | 3.1528
[89 empty] | 0 |  |  |  | 0 | [16 empty] | 3 | 5 | -14 | [6 empty] | 3.1699
[89 empty] | 1 |  |  |  | 1 | [16 empty] | 1 | 6 | -13 | [6 empty] | 3.1949
[89 empty] | 1 |  |  |  | 1 | [16 empty] | 3 | 9 | -12 | [6 empty] | 3.203
[89 empty] | 1 |  |  |  | 1 | [16 empty] | 4 | 13 | -11 | [6 empty] | 3.2265
[89 empty] | 1 |  |  |  | 1 | [16 empty] | 5 | 18 | -10 | [6 empty] | 3.2574
[89 empty] | 1 |  |  |  | 1 | [16 empty] | 1 | 19 | -9 | [6 empty] | 3.2957
[89 empty] | 1 |  |  |  | 1 | [16 empty] | 0 | 19 | -8 | [6 empty] | 3.303
[89 empty] | 1 |  |  |  | 1 | [16 empty] | 1 | 20 | -7 | [6 empty] | 3.303
[89 empty] | 2 |  |  |  | 2 | [16 empty] | 2 | 22 | -6 | [6 empty] | 3.3093
[89 empty] | 2 |  |  |  | 2 | [16 empty] | 3 | 25 | -5 | [6 empty] | 3.3216
[89 empty] | 2 |  |  |  | 2 | [16 empty] | 3 | 28 | -4 | [6 empty] | 3.34
[89 empty] | 2 |  |  |  | 2 | [16 empty] | 4 | 32 | -3 | [6 empty] | 3.3582
[89 empty] | 2 |  |  |  | 2 | [16 empty] | 4 | 36 | -2 | [6 empty] | 3.3826
[89 empty] | 2 |  |  |  | 2 | [16 empty] | 8 | 44 | -1 | [6 empty] | 3.407
[89 empty] | 2 |  |  |  | 2 | [16 empty] | 17 | 61 | 0 | [6 empty] | 3.4571
[89 empty] | 2 |  |  |  | 2 | [16 empty] | 7 | 68 | 1 | [6 empty] | 3.5748
[89 empty] | 2 |  |  |  | 2 | [16 empty] | 13 | 81 | 2 | [6 empty] | 3.6285
[89 empty] | 2 |  |  |  | 2 | [16 empty] | 15 | 96 | 3 | [6 empty] | 3.7376
[89 empty] | 2 |  |  |  | 2 | [16 empty] | 13 | 109 | 4 | [6 empty] | 3.865
[89 empty] | 2 |  |  |  | 2 | [16 empty] | 11 | 120 | 5 | [6 empty] | 3.9768
[89 empty] | 2 |  |  |  | 2 | [16 empty] | 20 | 140 | 6 | [6 empty] | 4.0693
[89 empty] | 3 |  |  |  | 3 | [16 empty] | 13 | 153 | 7 | [6 empty] | 4.2448
[89 empty] | 3 |  |  |  | 3 | [16 empty] | 17 | 170 | 8 | [6 empty] | 4.3693
[89 empty] | 3 |  |  |  | 3 | [16 empty] | 9 | 179 | 9 | [6 empty] | 4.5355
[89 empty] | 3 |  |  |  | 3 | [16 empty] | 11 | 190 | 10 | [6 empty] | 4.615
[89 empty] | 3 |  |  |  | 3 | [16 empty] | 9 | 199 | 11 | [6 empty] | 4.6667
[89 empty] | 3 |  |  |  | 3 | [16 empty] | 4 | 203 | 12 | [6 empty] | 4.7155
[89 empty] | 3 |  |  |  | 3 | [16 empty] | 9 | 212 | 13 | [6 empty] | 4.7362
[89 empty] | 3 |  |  |  | 3 | [16 empty] | 9 | 221 | 14 | [6 empty] | 4.7768
[89 empty] | 3 |  |  |  | 3 | [16 empty] | 4 | 225 | 15 | [6 empty] | 4.8294
[89 empty] | 3 |  |  |  | 3 | [17 empty] | 225
[89 empty] | 3 |  |  |  | 3 | [17 empty] | 225
[89 empty] | 3 |  |  |  | 3 | [16 empty] | 13 | 238 | 16
[89 empty] | 3 |  |  |  | 3 | [16 empty] | 10 | 248 | 17
[89 empty] | 3 |  |  |  | 3 | [16 empty] | 12 | 260 | 18
[89 empty] | 3 |  |  |  | 3 | [16 empty] | 9 | 269 | 19
[89 empty] | 4 |  |  |  | 4 | [16 empty] | 10 | 279 | 20
[89 empty] | 4 |  |  |  | 4 | [16 empty] | 14 | 293 | 21
[89 empty] | 4 |  |  |  | 4 | [16 empty] | 8 | 301 | 22
[89 empty] | 4 |  |  |  | 4 | [16 empty] | 9 | 310 | 23
[89 empty] | 4 |  |  |  | 4 | [16 empty] | 3 | 313 | 24
[89 empty] | 4 |  |  |  | 4 | [16 empty] | 7 | 320 | 25
[89 empty] | 4 |  |  |  | 4 | [16 empty] | 3 | 323 | 26
[89 empty] | 4 |  |  |  | 4 | [16 empty] | 0 | 323 | 27
[89 empty] | 4 |  |  |  | 4 | [16 empty] | 1 | 324 | 28
[89 empty] | 4 |  |  |  | 4
[89 empty] | 4 |  |  |  | 4
[89 empty] | 4 |  |  |  | 4
[89 empty] | 4 |  |  |  | 4
[89 empty] | 5 |  |  |  | 5
[89 empty] | 5 |  |  |  | 5
[89 empty] | 5 |  |  |  | 5
[89 empty] | 5 |  |  |  | 5
[89 empty] | 5 |  |  |  | 5
[89 empty] | 5 |  |  |  | 5
[89 empty] | 5 |  |  |  | 5
[89 empty] | 5 |  |  |  | 5
[89 empty] | 5 |  |  |  | 5
[89 empty] | 5 |  |  |  | 5
[89 empty] | 5 |  |  |  | 5
[89 empty] | 6 |  |  |  | 6
[89 empty] | 6 |  |  |  | 6
[89 empty] | 6 |  |  |  | 6
[89 empty] | 6 |  |  |  | 6
[89 empty] | 6 |  |  |  | 6
[89 empty] | 6 |  |  |  | 6
[89 empty] | 6 |  |  |  | 6
[89 empty] | 6 |  |  |  | 6
[89 empty] | 6 |  |  |  | 6
[89 empty] | 6 |  |  |  | 6
[89 empty] | 6 |  |  |  | 6
[89 empty] | 6 |  |  |  | 6
[89 empty] | 6 |  |  |  | 6
[89 empty] | 6 |  |  |  | 6
[89 empty] | 6 |  |  |  | 6
[89 empty] | 6 |  |  |  | 6
[89 empty] | 6 |  |  |  | 6
[89 empty] | 6 |  |  |  | 6
[89 empty] | 6 |  |  |  | 6
[89 empty] | 6 |  |  |  | 6
[89 empty] | 7 |  |  |  | 7
[89 empty] | 7 |  |  |  | 7
[89 empty] | 7 |  |  |  | 7
[89 empty] | 7 |  |  |  | 7
[89 empty] | 7 |  |  |  | 7
[89 empty] | 7 |  |  |  | 7
[89 empty] | 7 |  |  |  | 7
[89 empty] | 7 |  |  |  | 7
[89 empty] | 7 |  |  |  | 7
[89 empty] | 7 |  |  |  | 7
[89 empty] | 7 |  |  |  | 7
[89 empty] | 7 |  |  |  | 7
[89 empty] | 7 |  |  |  | 7
[89 empty] | 8 |  |  |  | 8
[89 empty] | 8 |  |  |  | 8
[89 empty] | 8 |  |  |  | 8
[89 empty] | 8 |  |  |  | 8
[89 empty] | 8 |  |  |  | 8
[89 empty] | 8 |  |  |  | 8
[89 empty] | 8 |  |  |  | 8
[89 empty] | 8 |  |  |  | 8
[89 empty] | 8 |  |  |  | 8
[89 empty] | 8 |  |  |  | 8
[89 empty] | 8 |  |  |  | 8
[89 empty] | 8 |  |  |  | 8
[89 empty] | 8 |  |  |  | 8
[89 empty] | 8 |  |  |  | 8
[89 empty] | 8 |  |  |  | 8
[89 empty] | 8 |  |  |  | 8
[89 empty] | 8 |  |  |  | 8
[89 empty] | 9 |  |  |  | 9
[89 empty] | 9 |  |  |  | 9
[89 empty] | 9 |  |  |  | 9
[89 empty] | 9 |  |  |  | 9
[89 empty] | 9 |  |  |  | 9
[89 empty] | 9 |  |  |  | 9
[89 empty] | 9 |  |  |  | 9
[89 empty] | 9 |  |  |  | 9
[89 empty] | 9 |  |  |  | 9
[89 empty] | 10 |  |  |  | 10
[89 empty] | 10 |  |  |  | 10
[89 empty] | 10 |  |  |  | 10
[89 empty] | 10 |  |  |  | 10
[89 empty] | 10 |  |  |  | 10
[89 empty] | 10 |  |  |  | 10
[89 empty] | 10 |  |  |  | 10
[89 empty] | 10 |  |  |  | 10
[89 empty] | 10 |  |  |  | 10
[89 empty] | 10 |  |  |  | 10
[89 empty] | 10 |  |  |  | 10
[89 empty] | 10 |  |  |  | 11
[89 empty] | 10 |  |  |  | 11
[89 empty] | 10 |  |  |  | 11
[89 empty] | 10 |  |  |  | 11
[89 empty] | 10 |  |  |  | 11
[89 empty] | 10 |  |  |  | 11
[89 empty] | 11 |  |  |  | 11
[89 empty] | 11 |  |  |  | 11
[89 empty] | 11 |  |  |  | 11
[89 empty] | 11 |  |  |  | 12
[89 empty] | 11 |  |  |  | 12
[89 empty] | 11 |  |  |  | 12
[89 empty] | 11 |  |  |  | 12
[89 empty] | 11 |  |  |  | 12
[89 empty] | 11 |  |  |  | 13
[89 empty] | 11 |  |  |  | 13
[89 empty] | 12 |  |  |  | 13
[89 empty] | 12 |  |  |  | 13
[89 empty] | 12 |  |  |  | 13
[89 empty] | 12 |  |  |  | 13
[89 empty] | 12 |  |  |  | 13
[89 empty] | 12 |  |  |  | 13
[89 empty] | 12 |  |  |  | 13
[89 empty] | 13 |  |  |  | 14
[89 empty] | 13 |  |  |  | 14
[89 empty] | 13 |  |  |  | 14
[89 empty] | 13 |  |  |  | 14
[89 empty] | 13 |  |  |  | 14
[89 empty] | 13 |  |  |  | 14
[89 empty] | 13 |  |  |  | 14
[89 empty] | 13 |  |  |  | 14
[89 empty] | 13 |  |  |  | 14
[89 empty] | 13 |  |  |  | 15
[89 empty] | 13 |  |  |  | 15
[89 empty] | 13 |  |  |  | 15
[89 empty] | 14 |  |  |  | 15
[89 empty] | 14 |  |  |  | 16
[89 empty] | 14 |  |  |  | 16
[89 empty] | 14 |  |  |  | 17
[89 empty] | 14 |  |  |  | 17
[89 empty] | 14 |  |  |  | 17
[89 empty] | 14 |  |  |  | 17
[89 empty] | 14 |  |  |  | 17
[89 empty] | 14 |  |  |  | 17
[89 empty] | 14 |  |  |  | 17
[89 empty] | 14 |  |  |  | 17
[89 empty] | 14 |  |  |  | 17
14
14
14
14
14
15
15
15
15
15
15
15
15
16
16
16
16
16
16
16
16
16
16
16
16
16
16
16
17
17
17
17
17
17
17
17
17
17
17
17
17
17
17
17
17
17
17
18
18
18
18
18
18
18
18
18
18
18
18
19
19
19
19
19
19
19
19
19
19
19
19
19
20
20
20
20
20
20
20
20
20
20
21
21
21
21
21
21
21
21
21
21
21
21
21
21
21
22
22
22
22
22
22
22
22
22
23
23
23
23
23
23
23
23
23
24
24
24
25
25
25
25
25
25
25
26
26
26
28

## SCOP 221.A26 ver 2 (hidden)
[89 empty] | 2012 |  |  |  | I-IV i IX-XII | Dane do szacowania COP na CO |  |  |  | Vitocaldens 222-F HAWB 221.A26 | [11 empty] | Dane do szacowania COP na CWU |  |  |  |  | Vitocaldens 222-F HAWB 221.A26
Kraków 2012 | styczeń | T | Qpc/Qco | EwymCO | Epc | Ekotła | Qpc/Qcwu | EwymCWU | Epc | Ekotła | luty | T | Qpc/Qco | EwymCO | Epc | Ekotła | Qpc/Qcwu | EwymCWU | Epc | Ekotła | marzec | T | Qpc/Qco | EwymCO | Epc | Ekotła | Qpc/Qcwu | EwymCWU | Epc | Ekotła | kwiecień | T | Qpc/Qco | EwymCO | Epc | Ekotła | Qpc/Qcwu | EwymCWU | Epc | Ekotła | maj | T | czerwiec | T | lipiec | T | sierpień | T | wrzesień | T | Qpc/Qco | EwymCO | Epc | Ekotła | Qpc/Qcwu | EwymCWU | Epc | Ekotła | październik | T | Qpc/Qco | EwymCO | Epc | Ekotła | Qpc/Qcwu | EwymCWU | Epc | Ekotła | listopad | T | Qpc/Qco | EwymCO | Epc | Ekotła | Qpc/Qcwu | EwymCWU | Epc | Ekotła | grudzień | T | Qpc/Qco | EwymCO | Epc | Ekotła | Qpc/Qcwu | EwymCWU | Epc | Ekotła | -18 |  |  |  | -18 | dni | temp | 55 | 35 | 55 | 55 | 55 | 35 | 35 | 35 | 55 | 55 | 55 | 35 | 35 | 35 | dni |  | temp | 55 | 55 | 55 | 55 | 55 | 55 | 55 | [6 empty] | JAZ | JAZ |  | E [kWh] | E [kWh] | koszt | koszt |  |  | zł | Suma | zużycie paliwa
| 1 | 1 | 1.2191 | 108 | 108 | 0 | 1.1471 | 10.319 | 0 | 10.319 | 1 | -14 | 0.53267 | 216 | 0 | 216 | 0.31166 | 10.319 | 0 | 10.319 | 1 | 7 | 2.2145 | 64.8 | 64.8 | 0 | 2.3585 | 10.319 | 0 | 10.319 | 1 | 3 | 1.4403 | 93.6 | 93.6 | 0 | 1.4163 | 10.319 | 0 | 10.319 | 1 | 21 | 1 | 14 | 1 | 28 | 1 | 21 | 1 | 17 | [5 empty] | 10.319 | 10.319 | 0 | 1 | 11 | 4.537 | 36 | 36 | 0 | 5.1852 | 10.319 | 10.319 | 0 | 1 | 3 | 1.4403 | 93.6 | 93.6 | 0 | 1.4163 | 10.319 | 0 | 10.319 | 1 | 1 | 1.2191 | 108 | 108 | 0 | 1.1471 | 10.319 | 0 | 10.319 | -16 | kWh | kW | kWh | -16 |  |  | Wym. Temp. CO |  | Qco | Qel | COP CO | Qco | Qel | COP CO | dni | udział dni w COP | JAZ | dni | udział dni w COP | JAZ |  |  |  | Wym. Temp. CO | Qco | Qel | COP CO | dni | udział dni w COP | JAZ |  |  | CO | Punkt biwalentny mocy : |  | -2 | 3.0565 | 2.911 |  | 14436 | 5745.6 | 3025.1003 | 1590.8949 |  |  | 4615.9951 | 4615.9951 | 295.8599
| 2 | 7 | 2.2145 | 64.8 | 64.8 | 0 | 2.3585 | 10.319 | 0 | 10.319 | 2 | -16 | 0.49134 | 230.4 | 0 | 230.4 | 0.26135 | 10.319 | 0 | 10.319 | 2 | 7 | 2.2145 | 64.8 | 64.8 | 0 | 2.3585 | 10.319 | 0 | 10.319 | 2 | 7 | 2.2145 | 64.8 | 64.8 | 0 | 2.3585 | 10.319 | 0 | 10.319 | 2 | 21 | 2 | 13 | 2 | 25 | 2 | 23 | 2 | 17 | [5 empty] | 10.319 | 10.319 | 0 | 2 | 14 | 18.4722 | 14.4 | 14.4 | 0 | 22.1451 | 10.319 | 10.319 | 0 | 2 | 7 | 2.2145 | 64.8 | 64.8 | 0 | 2.3585 | 10.319 | 0 | 10.319 | 2 | -1 | 1.0532 | 122.4 | 122.4 | 0 | 0.94522 | 10.319 | 0 | 10.319 | -14 | E | Q | E na 1 T | -14 | [29 empty] | Punkt biwalentny kosztów: |  | -3 | 3.0246 | 2.8806 | 5201.4254 | 14983.2 | 5198.4 | 3172.8695 | 1455.552 |  |  | 4628.4215 | 4628.4215 | 591.7199
| 3 | 6 | 1.9564 | 72 | 72 | 0 | 2.0445 | 10.319 | 0 | 10.319 | 3 | -18 | 0.45501 | 244.8 | 0 | 244.8 | 0.21714 | 10.319 | 0 | 10.319 | 3 | 2 | 1.3212 | 100.8 | 100.8 | 0 | 1.2714 | 10.319 | 0 | 10.319 | 3 | 8 | 2.5463 | 57.6 | 57.6 | 0 | 2.7623 | 10.319 | 10.319 | 0 | 3 | 19 | 3 | 16 | 3 | 25 | 3 | 22 | 3 | 15 | [5 empty] | 10.319 | 10.319 | 0 | 3 | 13 | 9.1821 | 21.6 | 21.6 | 0 | 10.8385 | 10.319 | 10.319 | 0 | 3 | 6 | 1.9564 | 72 | 72 | 0 | 2.0445 | 10.319 | 0 | 10.319 | 3 | 0 | 1.1307 | 115.2 | 115.2 | 0 | 1.0394 | 10.319 | 0 | 10.319 | -14 | 1234.2857 | 10.8 | 1234.2857 | -14 | 0 | -20 | 55 | 35 | [12 empty] | 0 | 0 | -20 | 55 | [22 empty] | -12.4264
| 4 | 6 | 1.9564 | 72 | 72 | 0 | 2.0445 | 10.319 | 0 | 10.319 | 4 | -14 | 0.53267 | 216 | 0 | 216 | 0.31166 | 10.319 | 0 | 10.319 | 4 | 0 | 1.1307 | 115.2 | 115.2 | 0 | 1.0394 | 10.319 | 0 | 10.319 | 4 | 12 | 6.0854 | 28.8 | 28.8 | 0 | 7.0696 | 10.319 | 10.319 | 0 | 4 | 16 | 4 | 17 | 4 | 22 | 4 | 22 | 4 | 19 | [5 empty] | 10.319 | 10.319 | 0 | 4 | 13 | 9.1821 | 21.6 | 21.6 | 0 | 10.8385 | 10.319 | 10.319 | 0 | 4 | 7 | 2.2145 | 64.8 | 64.8 | 0 | 2.3585 | 10.319 | 0 | 10.319 | 4 | 0 | 1.1307 | 115.2 | 115.2 | 0 | 1.0394 | 10.319 | 0 | 10.319 | -14 | 1199.0204 | 10.4914 | 1199.0204 | -14 | 0 | -19 | 54.4 | 34.6333 | [12 empty] | 0 | 0 | -19 | 55 | [8 empty] | CWU | Punkt biwalentny mocy : |  | 7 | 2.1661 | 2.3194 | 2.1661 | 3776.7638 | 41.2761 | 1063.5996 | 11.5573 |  |  |  | 1075.1569 | 2.1254
| 5 | 5 | 1.75 | 79.2 | 79.2 | 0 | 1.7932 | 10.319 | 0 | 10.319 | 5 | -11 | 0.6066 | 194.4 | 0 | 194.4 | 0.40163 | 10.319 | 0 | 10.319 | 5 | -2 | 0.98493 | 129.6 | 127.6471 | 1.9529 | 0.86208 | 10.319 | 0 | 10.319 | 5 | 7 | 2.2145 | 64.8 | 64.8 | 0 | 2.3585 | 10.319 | 0 | 10.319 | 5 | 18 | 5 | 14 | 5 | 25 | 5 | 26 | 5 | 17 | [5 empty] | 10.319 | 10.319 | 0 | 5 | 12 | 6.0854 | 28.8 | 28.8 | 0 | 7.0696 | 10.319 | 10.319 | 0 | 5 | 8 | 2.5463 | 57.6 | 57.6 | 0 | 2.7623 | 10.319 | 10.319 | 0 | 5 | 0 | 1.1307 | 115.2 | 115.2 | 0 | 1.0394 | 10.319 | 0 | 10.319 | -13 | 1163.7551 | 10.1829 | 1163.7551 | -13 | 1 | -18 | 53.8 | 34.2667 | [12 empty] | 1 | 1 | -18 | 55 | [9 empty] | Punkt biwalentny kosztów: |  | 7 | 2.6 | 2.6 | 896.9633 | 2332.1 | 1434.3447 | 547.1476 | 401.6165 |  |  |  | 948.7641 | 147.7183
| 6 | 4 | 1.5811 | 86.4 | 86.4 | 0 | 1.5876 | 10.319 | 0 | 10.319 | 6 | -11 | 0.6066 | 194.4 | 0 | 194.4 | 0.40163 | 10.319 | 0 | 10.319 | 6 | -1 | 1.0532 | 122.4 | 122.4 | 0 | 0.94522 | 10.319 | 0 | 10.319 | 6 | 6 | 1.9564 | 72 | 72 | 0 | 2.0445 | 10.319 | 0 | 10.319 | 6 | 17 | 6 | 14 | 6 | 26 | 6 | 22 | 6 | 16 | [5 empty] | 10.319 | 10.319 | 0 | 6 |  |  |  | 0 |  | 1.0394 | 10.319 | 0 | 10.319 | 6 | 5 | 1.75 | 79.2 | 79.2 | 0 | 1.7932 | 10.319 | 0 | 10.319 | 6 | -3 | 0.92421 | 136.8 | 0 | 136.8 | 0.78818 | 10.319 | 0 | 10.319 | -12 | 1128.4898 | 9.8743 | 1128.4898 | -12 | 0 | -17 | 53.2 | 33.9 | [12 empty] | 0 | 1 | -17 | 55 | [14 empty] | 6098.3887 | [7 empty] | 126.3928 | 739.4382
| 7 | 3 | 1.4403 | 93.6 | 93.6 | 0 | 1.4163 | 10.319 | 0 | 10.319 | 7 | -9 | 0.66615 | 180 | 0 | 180 | 0.47411 | 10.319 | 0 | 10.319 | 7 | -2 | 0.98493 | 129.6 | 127.6471 | 1.9529 | 0.86208 | 10.319 | 0 | 10.319 | 7 | 8 | 2.5463 | 57.6 | 57.6 | 0 | 2.7623 | 10.319 | 10.319 | 0 | 7 | 11 | 7 | 18 | 7 | 26 | 7 | 21 | 7 | 14 | [5 empty] | 10.319 | 10.319 | 0 | 7 | 11 | 4.537 | 36 | 36 | 0 | 5.1852 | 10.319 | 10.319 | 0 | 7 | 5 | 1.75 | 79.2 | 79.2 | 0 | 1.7932 | 10.319 | 0 | 10.319 | 7 | -4 | 0.86988 | 144 | 0 | 144 | 0.72206 | 10.319 | 0 | 10.319 | -12 | 1093.2245 | 9.5657 | 1093.2245 | -12 | 1 | -16 | 52.6 | 33.5333 | [12 empty] | 1 | 2 | -16 | 55
| 8 | 4 | 1.5811 | 86.4 | 86.4 | 0 | 1.5876 | 10.319 | 0 | 10.319 | 8 | -11 | 0.6066 | 194.4 | 0 | 194.4 | 0.40163 | 10.319 | 0 | 10.319 | 8 | 0 | 1.1307 | 115.2 | 115.2 | 0 | 1.0394 | 10.319 | 0 | 10.319 | 8 | 2 | 1.3212 | 100.8 | 100.8 | 0 | 1.2714 | 10.319 | 0 | 10.319 | 8 | 10 | 8 | 21 | 8 | 24 | 8 | 18 | 8 | 17 | [5 empty] | 10.319 | 10.319 | 0 | 8 | 8 | 2.5463 | 57.6 | 57.6 | 0 | 2.7623 | 10.319 | 10.319 | 0 | 8 | 8 | 2.5463 | 57.6 | 57.6 | 0 | 2.7623 | 10.319 | 10.319 | 0 | 8 | -10 | 0.63519 | 187.2 | 0 | 187.2 | 0.43642 | 10.319 | 0 | 10.319 | -12 | 1057.9592 | 9.2571 | 1057.9592 | -12 | 0 | -15 | 52 | 33.1667 | 3 | 2.4 | 1.25 | 5.2 | 2.53 | 2.0553 | 2 | 0.011111 | 2.7087 | 2 | 0.01827 | 3.7388 | 0 | 2 | -15 | 55 | 2.8 | 2.4 | 1.1667 | 2 | 0.01037 | 2.3194 | 0.125 | 0.01 |  |  |  | Suma Energii CO |  | 20181.6
| 9 | 3 | 1.4403 | 93.6 | 93.6 | 0 | 1.4163 | 10.319 | 0 | 10.319 | 9 | -10 | 0.63519 | 187.2 | 0 | 187.2 | 0.43642 | 10.319 | 0 | 10.319 | 9 | 3 | 1.4403 | 93.6 | 93.6 | 0 | 1.4163 | 10.319 | 0 | 10.319 | 9 | 2 | 1.3212 | 100.8 | 100.8 | 0 | 1.2714 | 10.319 | 0 | 10.319 | 9 | 12 | 9 | 20 | 9 | 23 | 9 | 19 | 9 | 17 | [5 empty] | 10.319 | 10.319 | 0 | 9 | 8 | 2.5463 | 57.6 | 57.6 | 0 | 2.7623 | 10.319 | 10.319 | 0 | 9 | 6 | 1.9564 | 72 | 72 | 0 | 2.0445 | 10.319 | 0 | 10.319 | 9 | -11 | 0.6066 | 194.4 | 0 | 194.4 | 0.40163 | 10.319 | 0 | 10.319 | -11 | 1022.6939 | 8.9486 | 340.898 | -11 | 3 | -14 | 51.4 | 32.8 | 3.22 | 2.41 | 1.3361 | 5.36 | 2.53 | 2.1186 | 3 | 0.017815 | 2.7087 | 3 | 0.028248 | 3.7388 | 3 | 5 | -14 | 55 | 2.925 | 2.41 | 1.2137 | 3 | 0.016183 | 2.3194 | [5 empty] | Suma Energii CWU |  | 3776.7638
| 10 | 3 | 1.4403 | 93.6 | 93.6 | 0 | 1.4163 | 10.319 | 0 | 10.319 | 10 | -12 | 0.58013 | 201.6 | 0 | 201.6 | 0.36942 | 10.319 | 0 | 10.319 | 10 | 4 | 1.5811 | 86.4 | 86.4 | 0 | 1.5876 | 10.319 | 0 | 10.319 | 10 | 6 | 1.9564 | 72 | 72 | 0 | 2.0445 | 10.319 | 0 | 10.319 | 10 | 18 | 10 | 20 | 10 | 23 | 10 | 17 | 10 | 17 | [5 empty] | 10.319 | 10.319 | 0 | 10 | 8 | 2.5463 | 57.6 | 57.6 | 0 | 2.7623 | 10.319 | 10.319 | 0 | 10 | 5 | 1.75 | 79.2 | 79.2 | 0 | 1.7932 | 10.319 | 0 | 10.319 | 10 | -6 | 0.77675 | 158.4 | 0 | 158.4 | 0.60871 | 10.319 | 0 | 10.319 | -11 | 987.4286 | 8.64 | 987.4286 | -11 | 1 | -13 | 50.8 | 32.4333 | 3.44 | 2.42 | 1.4215 | 5.52 | 2.53 | 2.1818 | 1 | 0.0063177 | 2.7553 | 1 | 0.009697 | 3.7939 | 1 | 6 | -13 | 55 | 3.05 | 2.42 | 1.2603 | 1 | 0.0056015 | 2.3285
| 11 | 4 | 1.5811 | 86.4 | 86.4 | 0 | 1.5876 | 10.319 | 0 | 10.319 | 11 | -14 | 0.53267 | 216 | 0 | 216 | 0.31166 | 10.319 | 0 | 10.319 | 11 | 6 | 1.9564 | 72 | 72 | 0 | 2.0445 | 10.319 | 0 | 10.319 | 11 | 11 | 4.537 | 36 | 36 | 0 | 5.1852 | 10.319 | 10.319 | 0 | 11 | 21 | 11 | 16 | 11 | 21 | 11 | 13 | 11 | 19 | [5 empty] | 10.319 | 10.319 | 0 | 11 | 7 | 2.2145 | 64.8 | 64.8 | 0 | 2.3585 | 10.319 | 0 | 10.319 | 11 | 11 | 4.537 | 36 | 36 | 0 | 5.1852 | 10.319 | 10.319 | 0 | 11 | -3 | 0.92421 | 136.8 | 0 | 136.8 | 0.78818 | 10.319 | 0 | 10.319 | -11 | 952.1633 | 8.3314 | 317.3878 | -11 | 3 | -12 | 50.2 | 32.0667 | 3.66 | 2.43 | 1.5062 | 5.68 | 2.53 | 2.2451 | 3 | 0.020082 | 2.7701 | 3 | 0.029934 | 3.8118 | 3 | 9 | -12 | 55 | 3.175 | 2.43 | 1.3066 | 3 | 0.017421 | 2.3315 | [5 empty] | Koszt ogrzewania przed modernizacją |  |  |  | 6373.6566
| 12 | 6 | 1.9564 | 72 | 72 | 0 | 2.0445 | 10.319 | 0 | 10.319 | 12 | -13 | 0.55556 | 208.8 | 0 | 208.8 | 0.33951 | 10.319 | 0 | 10.319 | 12 | 3 | 1.4403 | 93.6 | 93.6 | 0 | 1.4163 | 10.319 | 0 | 10.319 | 12 | 13 | 9.1821 | 21.6 | 21.6 | 0 | 10.8385 | 10.319 | 10.319 | 0 | 12 | 14 | 12 | 16 | 12 | 19 | 12 | 13 | 12 | 19 | [5 empty] | 10.319 | 10.319 | 0 | 12 | 4 | 1.5811 | 86.4 | 86.4 | 0 | 1.5876 | 10.319 | 0 | 10.319 | 12 | 8 | 2.5463 | 57.6 | 57.6 | 0 | 2.7623 | 10.319 | 10.319 | 0 | 12 | -2 | 0.98493 | 129.6 | 127.6471 | 1.9529 | 0.86208 | 10.319 | 0 | 10.319 | -11 | 916.898 | 8.0229 | 229.2245 | -11 | 4 | -11 | 49.6 | 31.7 | 3.88 | 2.44 | 1.5902 | 5.84 | 2.53 | 2.3083 | 4 | 0.02827 | 2.812 | 4 | 0.041036 | 3.8637 | 4 | 13 | -11 | 55 | 3.3 | 2.44 | 1.3525 | 4 | 0.024044 | 2.3401 | [5 empty] | Koszt po modernizacji (SPB) |  |  |  | 5691.152
| 13 | 2 | 1.3212 | 100.8 | 100.8 | 0 | 1.2714 | 10.319 | 0 | 10.319 | 13 | -7 | 0.73653 | 165.6 | 0 | 165.6 | 0.55976 | 10.319 | 0 | 10.319 | 13 | 7 | 2.2145 | 64.8 | 64.8 | 0 | 2.3585 | 10.319 | 0 | 10.319 | 13 | 11 | 4.537 | 36 | 36 | 0 | 5.1852 | 10.319 | 10.319 | 0 | 13 | 10 | 13 | 17 | 13 | 17 | 13 | 14 | 13 | 13 | 9.1821 | 21.6 | 21.6 | 0 | 10.8385 | 10.319 | 10.319 | 0 | 13 | 8 | 2.5463 | 57.6 | 57.6 | 0 | 2.7623 | 10.319 | 10.319 | 0 | 13 | 6 | 1.9564 | 72 | 72 | 0 | 2.0445 | 10.319 | 0 | 10.319 | 13 | -6 | 0.77675 | 158.4 | 0 | 158.4 | 0.60871 | 10.319 | 0 | 10.319 | -10 | 881.6327 | 7.7143 | 176.3265 | -10 | 5 | -10 | 49 | 31.3333 | 4.1 | 2.45 | 1.6735 | 6 | 2.53 | 2.3715 | 5 | 0.037188 | 2.8664 | 5 | 0.052701 | 3.9329 | 5 | 18 | -10 | 55 | 3.425 | 2.45 | 1.398 | 5 | 0.031066 | 2.3513 | [5 empty] | Koszt po modernizacji (zarządzanie ciepłem) |  |  |  | 5577.1856 |  | 113.9664
| 14 | 0 | 1.1307 | 115.2 | 115.2 | 0 | 1.0394 | 10.319 | 0 | 10.319 | 14 | -3 | 0.92421 | 136.8 | 0 | 136.8 | 0.78818 | 10.319 | 0 | 10.319 | 14 | 6 | 1.9564 | 72 | 72 | 0 | 2.0445 | 10.319 | 0 | 10.319 | 14 | 10 | 3.608 | 43.2 | 43.2 | 0 | 4.0545 | 10.319 | 10.319 | 0 | 14 | 10 | 14 | 15 | 14 | 18 | 14 | 14 | 14 | 12 | 6.0854 | 28.8 | 28.8 | 0 | 7.0696 | 10.319 | 10.319 | 0 | 14 | 10 | 3.608 | 43.2 | 43.2 | 0 | 4.0545 | 10.319 | 10.319 | 0 | 14 | 2 | 1.3212 | 100.8 | 100.8 | 0 | 1.2714 | 10.319 | 0 | 10.319 | 14 | -5 | 0.82099 | 151.2 | 0 | 151.2 | 0.66255 | 10.319 | 0 | 10.319 | -10 | 846.3673 | 7.4057 | 846.3673 | -10 | 1 | -9 | 48.4 | 30.9667 | 4.4 | 2.46 | 1.7886 | 6.1333 | 2.53 | 2.4242 | 1 | 0.0079494 | 2.9339 | 1 | 0.010774 | 4.0213 | 1 | 19 | -9 | 55 | 3.55 | 2.46 | 1.4431 | 1 | 0.0064137 | 2.365 | [5 empty] | Praca pompy ciepła |  |  |  | 682.5045
| 15 | 0 | 1.1307 | 115.2 | 115.2 | 0 | 1.0394 | 10.319 | 0 | 10.319 | 15 | 0 | 1.1307 | 115.2 | 115.2 | 0 | 1.0394 | 10.319 | 0 | 10.319 | 15 | 5 | 1.75 | 79.2 | 79.2 | 0 | 1.7932 | 10.319 | 0 | 10.319 | 15 | 10 | 3.608 | 43.2 | 43.2 | 0 | 4.0545 | 10.319 | 10.319 | 0 | 15 | 10 | 15 | 16 | 15 | 19 | 15 | 16 | 15 | 13 | 9.1821 | 21.6 | 21.6 | 0 | 10.8385 | 10.319 | 10.319 | 0 | 15 | 11 | 4.537 | 36 | 36 | 0 | 5.1852 | 10.319 | 10.319 | 0 | 15 | -1 | 1.0532 | 122.4 | 122.4 | 0 | 0.94522 | 10.319 | 0 | 10.319 | 15 | 2 | 1.3212 | 100.8 | 100.8 | 0 | 1.2714 | 10.319 | 0 | 10.319 | -10 | 811.102 | 7.0971 | 811.102 | -10 | 0 | -8 | 47.8 | 30.6 | 4.7 | 2.47 | 1.9028 | 6.2667 | 2.53 | 2.4769 | 0 | 0 | 2.9466 | 0 | 0 | 4.0389 | 0 | 19 | -8 | 55 | 3.675 | 2.47 | 1.4879 | 0 | 0 | 2.3677 | [5 empty] | Zarządzanie ciepłem |  |  |  | 113.9664
| 16 | -1 | 1.0532 | 122.4 | 122.4 | 0 | 0.94522 | 10.319 | 0 | 10.319 | 16 | -1 | 1.0532 | 122.4 | 122.4 | 0 | 0.94522 | 10.319 | 0 | 10.319 | 16 | 6 | 1.9564 | 72 | 72 | 0 | 2.0445 | 10.319 | 0 | 10.319 | 16 | 9 | 2.9887 | 50.4 | 50.4 | 0 | 3.3008 | 10.319 | 10.319 | 0 | 16 | 12 | 16 | 21 | 16 | 15 | 16 | 19 | 16 | [5 empty] | 1.0394 | 10.319 | 0 | 10.319 | 16 | 11 | 4.537 | 36 | 36 | 0 | 5.1852 | 10.319 | 10.319 | 0 | 16 | -1 | 1.0532 | 122.4 | 122.4 | 0 | 0.94522 | 10.319 | 0 | 10.319 | 16 | 3 | 1.4403 | 93.6 | 93.6 | 0 | 1.4163 | 10.319 | 0 | 10.319 | -10 | 775.8367 | 6.7886 | 775.8367 | -10 | 1 | -7 | 47.2 | 30.2333 | 5 | 2.48 | 2.0161 | 6.4 | 2.53 | 2.5296 | 1 | 0.0089606 | 2.9466 | 1 | 0.011243 | 4.0389 | 1 | 20 | -7 | 55 | 3.8 | 2.48 | 1.5323 | 1 | 0.00681 | 2.3677 | 0.14444 | 0.017778
| 17 | 0 | 1.1307 | 115.2 | 115.2 | 0 | 1.0394 | 10.319 | 0 | 10.319 | 17 | 2 | 1.3212 | 100.8 | 100.8 | 0 | 1.2714 | 10.319 | 0 | 10.319 | 17 | 11 | 4.537 | 36 | 36 | 0 | 5.1852 | 10.319 | 10.319 | 0 | 17 | 7 | 2.2145 | 64.8 | 64.8 | 0 | 2.3585 | 10.319 | 0 | 10.319 | 17 | 10 | 17 | 25 | 17 | 15 | 17 | 17 | 17 | 14 | 18.4722 | 14.4 | 14.4 | 0 | 22.1451 | 10.319 | 10.319 | 0 | 17 | 9 | 2.9887 | 50.4 | 50.4 | 0 | 3.3008 | 10.319 | 10.319 | 0 | 17 | 0 | 1.1307 | 115.2 | 115.2 | 0 | 1.0394 | 10.319 | 0 | 10.319 | 17 | 2 | 1.3212 | 100.8 | 100.8 | 0 | 1.2714 | 10.319 | 0 | 10.319 | -10 | 740.5714 | 6.48 | 370.2857 | -10 | 2 | -6 | 46.6 | 29.8667 | 5.0333 | 2.4478 | 2.0563 | 6.3889 | 2.4378 | 2.6208 | 2 | 0.018278 | 2.9561 | 2 | 0.023296 | 4.0544 | 2 | 22 | -6 | 55 | 3.9444 | 2.4978 | 1.5792 | 2 | 0.014037 | 2.3701
| 18 | -1 | 1.0532 | 122.4 | 122.4 | 0 | 0.94522 | 10.319 | 0 | 10.319 | 18 | 4 | 1.5811 | 86.4 | 86.4 | 0 | 1.5876 | 10.319 | 0 | 10.319 | 18 | 10 | 3.608 | 43.2 | 43.2 | 0 | 4.0545 | 10.319 | 10.319 | 0 | 18 | 8 | 2.5463 | 57.6 | 57.6 | 0 | 2.7623 | 10.319 | 10.319 | 0 | 18 | 10 | 18 | 24 | 18 | 18 | 18 | 20 | 18 | [5 empty] | 1.0394 | 10.319 | 0 | 10.319 | 18 | 9 | 2.9887 | 50.4 | 50.4 | 0 | 3.3008 | 10.319 | 10.319 | 0 | 18 | 2 | 1.3212 | 100.8 | 100.8 | 0 | 1.2714 | 10.319 | 0 | 10.319 | 18 | 0 | 1.1307 | 115.2 | 115.2 | 0 | 1.0394 | 10.319 | 0 | 10.319 | -9 | 705.3061 | 6.1714 | 235.102 | -9 | 3 | -5 | 46 | 29.5 | 5.0667 | 2.4156 | 2.0975 | 6.3778 | 2.3456 | 2.7191 | 3 | 0.027967 | 2.974 | 3 | 0.036255 | 4.083 | 3 | 25 | -5 | 55 | 4.0889 | 2.5156 | 1.6254 | 3 | 0.021673 | 2.3747
| 19 | 2 | 1.3212 | 100.8 | 100.8 | 0 | 1.2714 | 10.319 | 0 | 10.319 | 19 | 4 | 1.5811 | 86.4 | 86.4 | 0 | 1.5876 | 10.319 | 0 | 10.319 | 19 | 7 | 2.2145 | 64.8 | 64.8 | 0 | 2.3585 | 10.319 | 0 | 10.319 | 19 | 10 | 3.608 | 43.2 | 43.2 | 0 | 4.0545 | 10.319 | 10.319 | 0 | 19 | 14 | 19 | 25 | 19 | 21 | 19 | 20 | 19 | 14 | 18.4722 | 14.4 | 14.4 | 0 | 22.1451 | 10.319 | 10.319 | 0 | 19 | 9 | 2.9887 | 50.4 | 50.4 | 0 | 3.3008 | 10.319 | 10.319 | 0 | 19 | 5 | 1.75 | 79.2 | 79.2 | 0 | 1.7932 | 10.319 | 0 | 10.319 | 19 | -1 | 1.0532 | 122.4 | 122.4 | 0 | 0.94522 | 10.319 | 0 | 10.319 | -7 | 670.0408 | 5.8629 | 223.3469 | -7 | 3 | -4 | 45.4 | 29.1333 | 5.1 | 2.3833 | 2.1399 | 6.3667 | 2.2533 | 2.8254 | 3 | 0.028531 | 2.9998 | 3 | 0.037673 | 4.1231 | 3 | 28 | -4 | 55 | 4.2333 | 2.5333 | 1.6711 | 3 | 0.022281 | 2.3813
| 20 | 3 | 1.4403 | 93.6 | 93.6 | 0 | 1.4163 | 10.319 | 0 | 10.319 | 20 | 3 | 1.4403 | 93.6 | 93.6 | 0 | 1.4163 | 10.319 | 0 | 10.319 | 20 | 7 | 2.2145 | 64.8 | 64.8 | 0 | 2.3585 | 10.319 | 0 | 10.319 | 20 | 14 | 18.4722 | 14.4 | 14.4 | 0 | 22.1451 | 10.319 | 10.319 | 0 | 20 | 18 | 20 | 24 | 20 | 19 | 20 | 23 | 20 | 10 | 3.608 | 43.2 | 43.2 | 0 | 4.0545 | 10.319 | 10.319 | 0 | 20 | 8 | 2.5463 | 57.6 | 57.6 | 0 | 2.7623 | 10.319 | 10.319 | 0 | 20 | 5 | 1.75 | 79.2 | 79.2 | 0 | 1.7932 | 10.319 | 0 | 10.319 | 20 | -5 | 0.82099 | 151.2 | 0 | 151.2 | 0.66255 | 10.319 | 0 | 10.319 | -6 | 634.7755 | 5.5543 | 158.6939 | -6 | 4 | -3 | 44.8 | 28.7667 | 5.1333 | 2.3511 | 2.1834 | 6.3556 | 2.1611 | 2.9409 | 4 | 0.038815 | 3.0246 | 4 | 0.052282 | 4.1605 | 4 | 32 | -3 | 55 | 4.3778 | 2.5511 | 1.716 | 4 | 0.030507 | 2.3876
| 21 | 2 | 1.3212 | 100.8 | 100.8 | 0 | 1.2714 | 10.319 | 0 | 10.319 | 21 | 1 | 1.2191 | 108 | 108 | 0 | 1.1471 | 10.319 | 0 | 10.319 | 21 | 10 | 3.608 | 43.2 | 43.2 | 0 | 4.0545 | 10.319 | 10.319 | 0 | 21 | 12 | 6.0854 | 28.8 | 28.8 | 0 | 7.0696 | 10.319 | 10.319 | 0 | 21 | 20 | 21 | 23 | 21 | 16 | 21 | 23 | 21 | 8 | 2.5463 | 57.6 | 57.6 | 0 | 2.7623 | 10.319 | 10.319 | 0 | 21 | 8 | 2.5463 | 57.6 | 57.6 | 0 | 2.7623 | 10.319 | 10.319 | 0 | 21 | 4 | 1.5811 | 86.4 | 86.4 | 0 | 1.5876 | 10.319 | 0 | 10.319 | 21 | -5 | 0.82099 | 151.2 | 0 | 151.2 | 0.66255 | 10.319 | 0 | 10.319 | -6 | 599.5102 | 5.2457 | 149.8776 | -6 | 4 | -2 | 44.2 | 28.4 | 5.1667 | 2.3189 | 2.2281 | 6.3444 | 2.0689 | 3.0666 | 4 | 0.03961 | 3.0565 | 4 | 0.054517 | 4.2068 | 4 | 36 | -2 | 55 | 4.5222 | 2.5689 | 1.7604 | 4 | 0.031296 | 2.3956
| 22 | 3 | 1.4403 | 93.6 | 93.6 | 0 | 1.4163 | 10.319 | 0 | 10.319 | 22 | 5 | 1.75 | 79.2 | 79.2 | 0 | 1.7932 | 10.319 | 0 | 10.319 | 22 | 10 | 3.608 | 43.2 | 43.2 | 0 | 4.0545 | 10.319 | 10.319 | 0 | 22 | 12 | 6.0854 | 28.8 | 28.8 | 0 | 7.0696 | 10.319 | 10.319 | 0 | 22 | 21 | 22 | 20 | 22 | 16 | 22 | 23 | 22 | 9 | 2.9887 | 50.4 | 50.4 | 0 | 3.3008 | 10.319 | 10.319 | 0 | 22 | 9 | 2.9887 | 50.4 | 50.4 | 0 | 3.3008 | 10.319 | 10.319 | 0 | 22 | 5 | 1.75 | 79.2 | 79.2 | 0 | 1.7932 | 10.319 | 0 | 10.319 | 22 | -4 | 0.86988 | 144 | 0 | 144 | 0.72206 | 10.319 | 0 | 10.319 | -5 | 564.2449 | 4.9371 | 70.5306 | -5 | 8 | -1 | 43.6 | 28.0333 | 5.2 | 2.2867 | 2.2741 | 6.3333 | 1.9767 | 3.204 | 8 | 0.080855 | 3.0874 | 8 | 0.11392 | 4.2492 | 8 | 44 | -1 | 55 | 4.6667 | 2.5867 | 1.8041 | 8 | 0.064147 | 2.4033
| 23 | 3 | 1.4403 | 93.6 | 93.6 | 0 | 1.4163 | 10.319 | 0 | 10.319 | 23 | 5 | 1.75 | 79.2 | 79.2 | 0 | 1.7932 | 10.319 | 0 | 10.319 | 23 | 8 | 2.5463 | 57.6 | 57.6 | 0 | 2.7623 | 10.319 | 10.319 | 0 | 23 | 13 | 9.1821 | 21.6 | 21.6 | 0 | 10.8385 | 10.319 | 10.319 | 0 | 23 | 21 | 23 | 20 | 23 | 17 | 23 | 22 | 23 | 10 | 3.608 | 43.2 | 43.2 | 0 | 4.0545 | 10.319 | 10.319 | 0 | 23 | 9 | 2.9887 | 50.4 | 50.4 | 0 | 3.3008 | 10.319 | 10.319 | 0 | 23 | 6 | 1.9564 | 72 | 72 | 0 | 2.0445 | 10.319 | 0 | 10.319 | 23 | -2 | 0.98493 | 129.6 | 127.6471 | 1.9529 | 0.86208 | 10.319 | 0 | 10.319 | -5 | 528.9796 | 4.6286 | 31.1164 | -5 | 17 | 0 | 43 | 27.6667 | 5.2333 | 2.2544 | 2.3213 | 6.3222 | 1.8844 | 3.355 | 17 | 0.17539 | 3.1489 | 17 | 0.25349 | 4.3283 | 17 | 61 | 0 | 55 | 4.8111 | 2.6044 | 1.8473 | 17 | 0.13957 | 2.4182
| 24 | 1 | 1.2191 | 108 | 108 | 0 | 1.1471 | 10.319 | 0 | 10.319 | 24 | 8 | 2.5463 | 57.6 | 57.6 | 0 | 2.7623 | 10.319 | 10.319 | 0 | 24 | 9 | 2.9887 | 50.4 | 50.4 | 0 | 3.3008 | 10.319 | 10.319 | 0 | 24 | 13 | 9.1821 | 21.6 | 21.6 | 0 | 10.8385 | 10.319 | 10.319 | 0 | 24 | 20 | 24 | 21 | 24 | 19 | 24 | 22 | 24 | 13 | 9.1821 | 21.6 | 21.6 | 0 | 10.8385 | 10.319 | 10.319 | 0 | 24 | 8 | 2.5463 | 57.6 | 57.6 | 0 | 2.7623 | 10.319 | 10.319 | 0 | 24 | 6 | 1.9564 | 72 | 72 | 0 | 2.0445 | 10.319 | 0 | 10.319 | 24 | 2 | 1.3212 | 100.8 | 100.8 | 0 | 1.2714 | 10.319 | 0 | 10.319 | -5 | 493.7143 | 4.32 | 70.5306 | -5 | 7 | 1 | 42.4 | 27.3 | 5.2667 | 2.2222 | 2.37 | 6.3111 | 1.7922 | 3.5214 | 7 | 0.073733 | 3.2965 | 7 | 0.10955 | 4.5019 | 7 | 68 | 1 | 55 | 4.9556 | 2.6222 | 1.8898 | 7 | 0.058795 | 2.45
| 25 | 0 | 1.1307 | 115.2 | 115.2 | 0 | 1.0394 | 10.319 | 0 | 10.319 | 25 | 6 | 1.9564 | 72 | 72 | 0 | 2.0445 | 10.319 | 0 | 10.319 | 25 | 10 | 3.608 | 43.2 | 43.2 | 0 | 4.0545 | 10.319 | 10.319 | 0 | 25 | 14 | 18.4722 | 14.4 | 14.4 | 0 | 22.1451 | 10.319 | 10.319 | 0 | 25 | 16 | 25 | 19 | 25 | 19 | 25 | 22 | 25 | [5 empty] | 1.0394 | 10.319 | 0 | 10.319 | 25 | 8 | 2.5463 | 57.6 | 57.6 | 0 | 2.7623 | 10.319 | 10.319 | 0 | 25 | 4 | 1.5811 | 86.4 | 86.4 | 0 | 1.5876 | 10.319 | 0 | 10.319 | 25 | 1 | 1.2191 | 108 | 108 | 0 | 1.1471 | 10.319 | 0 | 10.319 | -4 | 458.449 | 4.0114 | 35.2653 | -4 | 13 | 2 | 41.8 | 26.9333 | 5.3 | 2.19 | 2.4201 | 6.3 | 1.7 | 3.7059 | 13 | 0.13983 | 3.365 | 13 | 0.21412 | 4.5745 | 13 | 81 | 2 | 55 | 5.1 | 2.64 | 1.9318 | 13 | 0.11162 | 2.4632 | 0.18 | 0.026
| 26 | -3 | 0.92421 | 136.8 | 0 | 136.8 | 0.78818 | 10.319 | 0 | 10.319 | 26 | 3 | 1.4403 | 93.6 | 93.6 | 0 | 1.4163 | 10.319 | 0 | 10.319 | 26 | 6 | 1.9564 | 72 | 72 | 0 | 2.0445 | 10.319 | 0 | 10.319 | 26 | 14 | 18.4722 | 14.4 | 14.4 | 0 | 22.1451 | 10.319 | 10.319 | 0 | 26 | 16 | 26 | 16 | 26 | 20 | 26 | 17 | 26 | [5 empty] | 1.0394 | 10.319 | 0 | 10.319 | 26 | 6 | 1.9564 | 72 | 72 | 0 | 2.0445 | 10.319 | 0 | 10.319 | 26 | 4 | 1.5811 | 86.4 | 86.4 | 0 | 1.5876 | 10.319 | 0 | 10.319 | 26 | 3 | 1.4403 | 93.6 | 93.6 | 0 | 1.4163 | 10.319 | 0 | 10.319 | -4 | 423.1837 | 3.7029 | 28.2122 | -4 | 15 | 3 | 41.2 | 26.5667 | 5.758 | 2.179 | 2.6425 | 7.58 | 1.742 | 4.3513 | 15 | 0.17617 | 3.504 | 15 | 0.29009 | 4.7021 | 15 | 96 | 3 | 55 | 5.28 | 2.666 | 1.9805 | 15 | 0.13203 | 2.4874
| 27 | -10 | 0.63519 | 187.2 | 0 | 187.2 | 0.43642 | 10.319 | 0 | 10.319 | 27 | 0 | 1.1307 | 115.2 | 115.2 | 0 | 1.0394 | 10.319 | 0 | 10.319 | 27 | 9 | 2.9887 | 50.4 | 50.4 | 0 | 3.3008 | 10.319 | 10.319 | 0 | 27 | 17 | [5 empty] | 10.319 | 10.319 | 0 | 27 | 15 | 27 | 18 | 27 | 23 | 27 | 17 | 27 | [5 empty] | 1.0394 | 10.319 | 0 | 10.319 | 27 | 4 | 1.5811 | 86.4 | 86.4 | 0 | 1.5876 | 10.319 | 0 | 10.319 | 27 | 4 | 1.5811 | 86.4 | 86.4 | 0 | 1.5876 | 10.319 | 0 | 10.319 | 27 | 5 | 1.75 | 79.2 | 79.2 | 0 | 1.7932 | 10.319 | 0 | 10.319 | -4 | 387.9184 | 3.3943 | 29.8399 | -4 | 13 | 4 | 40.6 | 26.2 | 6.216 | 2.168 | 2.8672 | 8.22 | 1.784 | 4.6076 | 13 | 0.16566 | 3.665 | 13 | 0.26622 | 4.7677 | 13 | 109 | 4 | 55 | 5.46 | 2.692 | 2.0282 | 13 | 0.11719 | 2.5156
| 28 | -10 | 0.63519 | 187.2 | 0 | 187.2 | 0.43642 | 10.319 | 0 | 10.319 | 28 | 0 | 1.1307 | 115.2 | 115.2 | 0 | 1.0394 | 10.319 | 0 | 10.319 | 28 | 11 | 4.537 | 36 | 36 | 0 | 5.1852 | 10.319 | 10.319 | 0 | 28 | 19 | [5 empty] | 10.319 | 10.319 | 0 | 28 | 16 | 28 | 18 | 28 | 25 | 28 | 14 | 28 | 14 | 18.4722 | 14.4 | 14.4 | 0 | 22.1451 | 10.319 | 10.319 | 0 | 28 | 0 | 1.1307 | 115.2 | 115.2 | 0 | 1.0394 | 10.319 | 0 | 10.319 | 28 | 6 | 1.9564 | 72 | 72 | 0 | 2.0445 | 10.319 | 0 | 10.319 | 28 | 1 | 1.2191 | 108 | 108 | 0 | 1.1471 | 10.319 | 0 | 10.319 | -3 | 352.6531 | 3.0857 | 32.0594 | -3 | 11 | 5 | 40 | 25.8333 | 6.674 | 2.157 | 3.0941 | 8.86 | 1.826 | 4.8521 | 11 | 0.15127 | 3.8053 | 11 | 0.23722 | 4.7959 | 11 | 120 | 5 | 55 | 5.64 | 2.718 | 2.0751 | 11 | 0.10145 | 2.5403
| 29 | -10 | 0.63519 | 187.2 | 0 | 187.2 | 0.43642 | 10.319 | 0 | 10.319 | 29 | 6 | 1.9564 | 72 | 72 | 0 | 2.0445 | 10.319 | 0 | 10.319 | 29 | 10 | 3.608 | 43.2 | 43.2 | 0 | 4.0545 | 10.319 | 10.319 | 0 | 29 | 21 | [5 empty] | 10.319 | 10.319 | 0 | 29 | 18 | 29 | 22 | 29 | 23 | 29 | 16 | 29 | 13 | 9.1821 | 21.6 | 21.6 | 0 | 10.8385 | 10.319 | 10.319 | 0 | 29 | 0 | 1.1307 | 115.2 | 115.2 | 0 | 1.0394 | 10.319 | 0 | 10.319 | 29 | 7 | 2.2145 | 64.8 | 64.8 | 0 | 2.3585 | 10.319 | 0 | 10.319 | 29 | -4 | 0.86988 | 144 | 0 | 144 | 0.72206 | 10.319 | 0 | 10.319 | -3 | 317.3878 | 2.7771 | 15.8694 | -3 | 20 | 6 | 39.4 | 25.4667 | 7.132 | 2.146 | 3.3234 | 6.94 | 1.868 | 3.7152 | 20 | 0.29541 | 3.9177 | 20 | 0.33024 | 4.787 | 20 | 140 | 6 | 55 | 5.82 | 2.744 | 2.121 | 20 | 0.18853 | 2.5611
| 30 | -12 | 0.58013 | 201.6 | 0 | 201.6 | 0.36942 | 10.319 | 0 | 10.319 | [10 empty] | 30 | 6 | 1.9564 | 72 | 72 | 0 | 2.0445 | 10.319 | 0 | 10.319 | 30 | 22 | [5 empty] | 10.319 | 10.319 | 0 | 30 | 18 | 30 | 25 | 30 | 21 | 30 | 18 | 30 | 14 | 18.4722 | 14.4 | 14.4 | 0 | 22.1451 | 10.319 | 10.319 | 0 | 30 | 1 | 1.2191 | 108 | 108 | 0 | 1.1471 | 10.319 | 0 | 10.319 | 30 | 4 | 1.5811 | 86.4 | 86.4 | 0 | 1.5876 | 10.319 | 0 | 10.319 | 30 | 0 | 1.1307 | 115.2 | 115.2 | 0 | 1.0394 | 10.319 | 0 | 10.319 | -3 | 282.1224 | 2.4686 | 21.7017 | -3 | 13 | 7 | 38.8 | 25.1 | 7.59 | 2.135 | 3.555 | 9.5 | 1.91 | 4.9738 | 13 | 0.2054 | 4.1277 | 13 | 0.28738 | 5.1657 | 13 | 153 | 7 | 55 | 6 | 2.77 | 2.1661 | 13 | 0.12515 | 2.6 | 0.16667 | 0.0066667
| 31 | -12 | 0.58013 | 201.6 | 0 | 201.6 | 0.36942 | 10.319 | 0 | 10.319 | [10 empty] | 31 | 6 | 1.9564 | 72 | 72 | 0 | 2.0445 | 10.319 | 0 | 10.319 | [10 empty] | 31 | 17 |  |  | 31 | 21 | 31 | 20 | [10 empty] | 31 | 3 | 1.4403 | 93.6 | 93.6 | 0 | 1.4163 | 10.319 | 0 | 10.319 | [10 empty] | 31 | 2 | 1.3212 | 100.8 | 100.8 | 0 | 1.2714 | 10.319 | 0 | 10.319 | -3 | 246.8571 | 2.16 | 14.521 | -3 | 17 | 8 | 38.2 | 24.7333 | 7.8933 | 2.06 | 3.8317 | 9.6667 | 1.91 | 5.0611 | 17 | 0.28951 | 4.2769 | 17 | 0.38239 | 5.2158 | 17 | 170 | 8 | 55 | 6.1667 | 2.7767 | 2.2209 | 17 | 0.1678 | 2.6265
[89 empty] | -2 | 211.5918 | 1.8514 | 23.5102 | -2 | 9 | 9 | 37.6 | 24.3667 | 8.1967 | 1.985 | 4.1293 | 9.8333 | 1.91 | 5.1483 | 9 | 0.16517 | 4.4704 | 9 | 0.20593 | 5.283 | 9 | 179 | 9 | 55 | 6.3333 | 2.7833 | 2.2754 | 9 | 0.091018 | 2.6617
[89 empty] | -2 | 176.3265 | 1.5429 | 16.0297 | -2 | 11 | 10 | 37 | 24 | 8.5 | 1.91 | 4.4503 | 10 | 1.91 | 5.2356 | 11 | 0.21757 | 4.5563 | 11 | 0.25596 | 5.3169 | 17 | 196 | 10 | 55 | 6.5 | 2.79 | 2.3297 | 17 | 0.17603 | 2.6802 | 0.13 | -0.002
[89 empty] | -2 | 141.0612 | 1.2343 | 15.6735 | -2 | 9 | 11 | 36.4 | 23.6333 | 8.64 | 1.909 | 4.5259 | 10.1 | 1.91 | 5.288 | 9 | 0.18104 | 4.6294 | 9 | 0.21152 | 5.3729 | 10 | 206 | 11 | 55 | 6.63 | 2.788 | 2.378 | 10 | 0.10569 | 2.7153
|  |  |  | 3506.4 | 2404.8 | 1101.6 |  | 319.8898 | 0 | 319.8898 |  |  |  | 4183.2 | 1396.8 | 2786.4 |  | 299.2518 | 10.319 | 288.9327 |  |  |  | 2268 | 2264.0941 | 3.9059 |  | 319.8898 | 103.1903 | 216.6996 |  |  |  | 1252.8 | 1252.8 | 0 |  | 309.5708 | 227.0186 | 82.5522 | [11 empty] | 367.2 | 367.2 | 0 |  | 309.5708 | 257.9757 | 51.5951 |  |  |  | 1728 | 1728 | 0 |  | 319.8898 | 227.0186 | 92.8712 |  |  |  | 2397.6 | 2397.6 | 0 |  | 309.5708 | 41.2761 | 268.2947 |  |  |  | 3931.2 | 2069.6941 | 1861.5059 |  | 319.8898 | 0 | 319.8898 | -2 | 105.7959 | 0.92571 | 26.449 | -2 | 4 | 12 | 35.8 | 23.2667 | 8.78 | 1.908 | 4.6017 | 10.2 | 1.91 | 5.3403 | 4 | 0.081808 | 4.6822 | 4 | 0.094939 | 5.4162 | 7 | 213 | 12 | 55 | 6.76 | 2.786 | 2.4264 | 7 | 0.075489 | 2.7364
[89 empty] | -1 | 70.5306 | 0.61714 | 7.8367 | -1 | 9 | 13 | 35.2 | 22.9 | 8.92 | 1.907 | 4.6775 | 10.3 | 1.9 | 5.4211 | 9 | 0.1871 | 4.7144 | 9 | 0.21684 | 5.4466 | 12 | 225 | 13 | 55 | 6.89 | 2.784 | 2.4749 | 12 | 0.13199 | 2.7506
[89 empty] | -1 | 35.2653 | 0.30857 | 3.9184 | -1 | 9 | 14 | 34.6 | 22.5333 | 9.06 | 1.906 | 4.7534 | 10.4 | 1.9 | 5.4737 | 9 | 0.19014 | 4.7534 | 9 | 0.21895 | 5.4737 | 17 | 242 | 14 | 55 | 7.02 | 2.782 | 2.5234 | 17 | 0.19065 | 2.774
|  |  |  | 227 dni | [84 empty] | -1 | 0 | 0 | 0 | -1 | 4 | 15 | 34 | 22.1667 | 9.2 | 1.905 | 4.8294 | 10.5 | 1.9 | 5.5263 | 4 | 0.085856 | 4.7534 | 4 | 0.098246 | 5.4737 | 8 | 250 | 15 | 55 | 7.15 | 2.78 | 2.5719 | 8 | 0.091447 | 2.8084
|  |  | Eco | 17474.616 | kWh | [83 empty] | -1 |  |  |  | -1 | [16 empty] | 15 | 265 | 16 | 55 | 7.28 | 2.778 | 2.6206 | 15 | 0.17471 | 2.8247
|  |  | Ecwu | 3766.4447 | [84 empty] | -1 |  |  |  | -1 |  |  | 225 | [13 empty] | 19 | 284 | 17 | 55 | 7.41 | 2.776 | 2.6693 | 19 | 0.22541 | 2.855
|  |  | EcoPC | EcoKocioł | EcwuPC | EcwuKocioł |  | Suma CO | Suma CWU | [79 empty] | -1 |  |  |  | -1 | 13 | 16 | [14 empty] | 12 | 296 | 18 | 55 | 7.54 | 2.774 | 2.7181 | 12 | 0.14497 | 2.898 |  |  |  |  | Obliczenia pola wykresu energii CO |  |  |  |  | Obliczenia pola wykresu energii CWU
| I |  | 2404.8 | 1101.6 | 0 | 319.8898 |  | 3506.4 | 319.8898 | [79 empty] | -1 |  |  |  | -1 | 10 | 17 | [14 empty] | 13 | 309 | 19 | 55 | 7.67 | 2.772 | 2.767 | 13 | 0.15987 | 2.9289 |  |  |  |  | x= | 147.8274 |  |  |  | x= |  | 125.5482
| II |  | 1396.8 | 2786.4 | 10.319 | 288.9327 |  | 4183.2 | 299.2518 | [79 empty] | -1 |  |  |  | -1 | 12 | 18 |  |  | 9.9 | 1.9 |  | 11 | 1.9 | [7 empty] | 10 | 319 | 20 | 55 | 7.8 | 2.77 | 2.8159 | 10 | 0.12515 | 2.9658 | 0.2125 | 0.01125
| III |  | 2264.0941 | 3.9059 | 103.1903 | 216.6996 |  | 2268 | 319.8898 | [79 empty] | 0 |  |  |  | 0 | 9 | 19 | [14 empty] | 15 | 334 | 21 | 55 | 8.0125 | 2.7812 | 2.8809 | 15 | 0.19206 | 2.9977 |  |  |  |  | pole pomiędzy punktami biwalentnymi CO |  |  |  |  | pole pomiędzy punktami biwalentnymi CWU
| IV |  | 1252.8 | 0 | 227.0186 | 82.5522 |  | 1252.8 | 309.5708 | [79 empty] | 0 |  |  |  | 0 | 10 | 20 | [14 empty] | 9 | 343 | 22 | 55 | 8.225 | 2.7925 | 2.9454 | 9 | 0.11782 | 3.0524 |  |  |  |  | P= | -38.501 | kWh | 38.501 |  | P= |  | 0 |  | kWh | 0
| V |  |  |  | 319.8898 | 0 |  | 0 | 319.8898 | [79 empty] | 0 |  |  |  | 0 | 14 | 21 | [14 empty] | 9 | 352 | 23 | 55 | 8.4375 | 2.8037 | 3.0094 | 9 | 0.12037 | 3.0943 |  |  |  |  | deltaT= | -1 |  |  |  | deltaT= |  | 0
| VI |  |  |  | 319.8898 | 0 |  | 0 | 319.8898 | [79 empty] | 0 |  |  |  | 0 | 8 | 22 | [14 empty] | 3 | 355 | 24 | 55 | 8.65 | 2.815 | 3.0728 | 3 | 0.040971 | 3.149
| VII |  |  |  | 319.8898 | 0 |  | 0 | 319.8898 | [79 empty] | 0 |  |  |  | 0 | 9 | 23 | [14 empty] | 7 | 362 | 25 | 55 | 8.8625 | 2.8262 | 3.1358 | 7 | 0.097558 | 3.1697
| VIII |  |  |  | 319.8898 | 0 |  | 0 | 319.8898 | [79 empty] | 0 |  |  |  | 0 | 3 | 24 | [14 empty] | 3 | 365 | 26 | 55 | 9.075 | 2.8375 | 3.1982 | 3 | 0.042643 | 3.2291
| IX |  | 367.2 | 0 | 257.9757 | 51.5951 |  | 367.2 | 309.5708 | [79 empty] | 0 |  |  |  | 0 | 7 | 25 | [14 empty] | 0 | 365 | 27 | 55 | 9.2875 | 2.8487 | 3.2602 | 0 | 0 | 3.3217
| X |  | 1728 | 0 | 227.0186 | 92.8712 |  | 1728 | 319.8898 | [79 empty] | 0 |  |  |  | 0 | 3 | 26 | [14 empty] | 1 | 366 | 28 | 55 | 9.5 | 2.86 | 3.3217 | 1 | 0.014763 | 3.3217
| XI |  | 2397.6 | 0 | 41.2761 | 268.2947 |  | 2397.6 | 309.5708 | [79 empty] | 0 |  |  |  | 0 | 0 | 27 | [17 empty] | 366
| XII |  | 2069.6941 | 1861.5059 | 0 | 319.8898 |  | 3931.2 | 319.8898 | [79 empty] | 0 |  |  |  | 0 | 1 | 28 | 99
|  |  | 70.7% |  | 56.68% | [83 empty] | 0 |  |  |  | 0 | [16 empty] | 0 | 0 | -20 | -20 | [13 empty] | JAZ | COP
[89 empty] | 0 |  |  |  | 0 | [16 empty] | 0 | 0 | -19 | -19 | [11 empty] | -2 | -2 | 3.0565 | 2.2281 | 2.2741 |  |  |  | 36
[89 empty] | 0 |  |  |  | 0 | [16 empty] | 1 | 1 | -18 | -18 | [11 empty] | -3 |  | 3.0246 | [5 empty] | 32
[89 empty] | 0 |  |  |  | 0 | [16 empty] | 0 | 1 | -17 | -17
[89 empty] | 0 |  |  |  | 0 | [16 empty] | 1 | 2 | -16 | -16
[89 empty] | 0 |  |  |  | 0 | [16 empty] | 0 | 2 | -15 | -15 | [5 empty] | 2.7087 | 1.25
[89 empty] | 0 |  |  |  | 0 | [16 empty] | 3 | 5 | -14 | -14 | [5 empty] | 2.7087 | 1.3361
[89 empty] | 1 |  |  |  | 1 | [16 empty] | 1 | 6 | -13 | -13 | [5 empty] | 2.7553 | 1.4215
[89 empty] | 1 |  |  |  | 1 | [16 empty] | 3 | 9 | -12 | -12 | [5 empty] | 2.7701 | 1.5062
[89 empty] | 1 |  |  |  | 1 | [16 empty] | 4 | 13 | -11 | -11 | [5 empty] | 2.812 | 1.5902
[89 empty] | 1 |  |  |  | 1 | [16 empty] | 5 | 18 | -10 | -10 | [5 empty] | 2.8664 | 1.6735
[89 empty] | 1 |  |  |  | 1 | [16 empty] | 1 | 19 | -9 | -9 | [5 empty] | 2.9339 | 1.7886
[89 empty] | 1 |  |  |  | 1 | [16 empty] | 0 | 19 | -8 | -8 | [5 empty] | 2.9466 | 1.9028
[89 empty] | 1 |  |  |  | 1 | [16 empty] | 1 | 20 | -7 | -7 | [5 empty] | 2.9466 | 2.0161
[89 empty] | 2 |  |  |  | 2 | [16 empty] | 2 | 22 | -6 | -6 | [5 empty] | 2.9561 | 2.0563
[89 empty] | 2 |  |  |  | 2 | [16 empty] | 3 | 25 | -5 | -5 | [5 empty] | 2.974 | 2.0975
[89 empty] | 2 |  |  |  | 2 | [16 empty] | 3 | 28 | -4 | -4 | [5 empty] | 2.9998 | 2.1399
[89 empty] | 2 |  |  |  | 2 | [16 empty] | 4 | 32 | -3 | -3 | [5 empty] | 3.0246 | 2.1834
[89 empty] | 2 |  |  |  | 2 | [16 empty] | 4 | 36 | -2 | -2 | [5 empty] | 3.0565 | 2.2281
[89 empty] | 2 |  |  |  | 2 | [16 empty] | 8 | 44 | -1 | -1 | [5 empty] | 3.0874 | 2.2741
[89 empty] | 2 |  |  |  | 2 | [16 empty] | 17 | 61 | 0 | 0 | [5 empty] | 3.1489 | 2.3213
[89 empty] | 2 |  |  |  | 2 | [16 empty] | 7 | 68 | 1 | 1 | [5 empty] | 3.2965 | 2.37
[89 empty] | 2 |  |  |  | 2 | [16 empty] | 13 | 81 | 2 | 2 | [5 empty] | 3.365 | 2.4201
[89 empty] | 2 |  |  |  | 2 | [16 empty] | 15 | 96 | 3 | 3 | [5 empty] | 3.504 | 2.6425
[89 empty] | 2 |  |  |  | 2 | [16 empty] | 13 | 109 | 4 | 4 | [5 empty] | 3.665 | 2.8672
[89 empty] | 2 |  |  |  | 2 | [16 empty] | 11 | 120 | 5 | 5 | [5 empty] | 3.8053 | 3.0941
[89 empty] | 2 |  |  |  | 2 | [16 empty] | 20 | 140 | 6 | 6 | [5 empty] | 3.9177 | 3.3234
[89 empty] | 3 |  |  |  | 3 | [16 empty] | 13 | 153 | 7 | 7 | [5 empty] | 4.1277 | 3.555
[89 empty] | 3 |  |  |  | 3 | [16 empty] | 17 | 170 | 8 | 8 | [5 empty] | 4.2769 | 3.8317
[89 empty] | 3 |  |  |  | 3 | [16 empty] | 9 | 179 | 9 | 9 | [5 empty] | 4.4704 | 4.1293
[89 empty] | 3 |  |  |  | 3 | [16 empty] | 11 | 190 | 10 | 10 | [5 empty] | 4.5563 | 4.4503
[89 empty] | 3 |  |  |  | 3 | [16 empty] | 9 | 199 | 11 | 11 | [5 empty] | 4.6294 | 4.5259
[89 empty] | 3 |  |  |  | 3 | [16 empty] | 4 | 203 | 12 | 12 | [5 empty] | 4.6822 | 4.6017
[89 empty] | 3 |  |  |  | 3 | [16 empty] | 9 | 212 | 13 | 13 | [5 empty] | 4.7144 | 4.6775
[89 empty] | 3 |  |  |  | 3 | [16 empty] | 9 | 221 | 14 | 14 | [5 empty] | 4.7534 | 4.7534
[89 empty] | 3 |  |  |  | 3 | [16 empty] | 4 | 225 | 15 | 15 | [5 empty] | 4.7534 | 4.8294
[89 empty] | 3 |  |  |  | 3 | [17 empty] | 225
[89 empty] | 3 |  |  |  | 3 | [17 empty] | 225
[89 empty] | 3 |  |  |  | 3 | [16 empty] | 13 | 238 | 16
[89 empty] | 3 |  |  |  | 3 | [16 empty] | 10 | 248 | 17
[89 empty] | 3 |  |  |  | 3 | [16 empty] | 12 | 260 | 18
[89 empty] | 3 |  |  |  | 3 | [16 empty] | 9 | 269 | 19
[89 empty] | 4 |  |  |  | 4 | [16 empty] | 10 | 279 | 20
[89 empty] | 4 |  |  |  | 4 | [16 empty] | 14 | 293 | 21
[89 empty] | 4 |  |  |  | 4 | [16 empty] | 8 | 301 | 22
[89 empty] | 4 |  |  |  | 4 | [16 empty] | 9 | 310 | 23
[89 empty] | 4 |  |  |  | 4 | [16 empty] | 3 | 313 | 24
[89 empty] | 4 |  |  |  | 4 | [16 empty] | 7 | 320 | 25
[89 empty] | 4 |  |  |  | 4 | [16 empty] | 3 | 323 | 26
[89 empty] | 4 |  |  |  | 4 | [16 empty] | 0 | 323 | 27
[89 empty] | 4 |  |  |  | 4 | [16 empty] | 1 | 324 | 28
[89 empty] | 4 |  |  |  | 4
[89 empty] | 4 |  |  |  | 4
[89 empty] | 4 |  |  |  | 4
[89 empty] | 4 |  |  |  | 4
[89 empty] | 5 |  |  |  | 5
[89 empty] | 5 |  |  |  | 5
[89 empty] | 5 |  |  |  | 5
[89 empty] | 5 |  |  |  | 5
[89 empty] | 5 |  |  |  | 5
[89 empty] | 5 |  |  |  | 5
[89 empty] | 5 |  |  |  | 5
[89 empty] | 5 |  |  |  | 5
[89 empty] | 5 |  |  |  | 5
[89 empty] | 5 |  |  |  | 5
[89 empty] | 5 |  |  |  | 5
[89 empty] | 6 |  |  |  | 6
[89 empty] | 6 |  |  |  | 6
[89 empty] | 6 |  |  |  | 6
[89 empty] | 6 |  |  |  | 6
[89 empty] | 6 |  |  |  | 6
[89 empty] | 6 |  |  |  | 6
[89 empty] | 6 |  |  |  | 6
[89 empty] | 6 |  |  |  | 6
[89 empty] | 6 |  |  |  | 6
[89 empty] | 6 |  |  |  | 6
[89 empty] | 6 |  |  |  | 6
[89 empty] | 6 |  |  |  | 6
[89 empty] | 6 |  |  |  | 6
[89 empty] | 6 |  |  |  | 6
[89 empty] | 6 |  |  |  | 6
[89 empty] | 6 |  |  |  | 6
[89 empty] | 6 |  |  |  | 6
[89 empty] | 6 |  |  |  | 6
[89 empty] | 6 |  |  |  | 6
[89 empty] | 6 |  |  |  | 6
[89 empty] | 7 |  |  |  | 7
[89 empty] | 7 |  |  |  | 7
[89 empty] | 7 |  |  |  | 7
[89 empty] | 7 |  |  |  | 7
[89 empty] | 7 |  |  |  | 7
[89 empty] | 7 |  |  |  | 7
[89 empty] | 7 |  |  |  | 7
[89 empty] | 7 |  |  |  | 7
[89 empty] | 7 |  |  |  | 7
[89 empty] | 7 |  |  |  | 7
[89 empty] | 7 |  |  |  | 7
[89 empty] | 7 |  |  |  | 7
[89 empty] | 7 |  |  |  | 7
[89 empty] | 8 |  |  |  | 8
[89 empty] | 8 |  |  |  | 8
[89 empty] | 8 |  |  |  | 8
[89 empty] | 8 |  |  |  | 8
[89 empty] | 8 |  |  |  | 8
[89 empty] | 8 |  |  |  | 8
[89 empty] | 8 |  |  |  | 8
[89 empty] | 8 |  |  |  | 8
[89 empty] | 8 |  |  |  | 8
[89 empty] | 8 |  |  |  | 8
[89 empty] | 8 |  |  |  | 8
[89 empty] | 8 |  |  |  | 8
[89 empty] | 8 |  |  |  | 8
[89 empty] | 8 |  |  |  | 8
[89 empty] | 8 |  |  |  | 8
[89 empty] | 8 |  |  |  | 8
[89 empty] | 8 |  |  |  | 8
[89 empty] | 9 |  |  |  | 9
[89 empty] | 9 |  |  |  | 9
[89 empty] | 9 |  |  |  | 9
[89 empty] | 9 |  |  |  | 9
[89 empty] | 9 |  |  |  | 9
[89 empty] | 9 |  |  |  | 9
[89 empty] | 9 |  |  |  | 9
[89 empty] | 9 |  |  |  | 9
[89 empty] | 9 |  |  |  | 9
[89 empty] | 10 |  |  |  | 10
[89 empty] | 10 |  |  |  | 10
[89 empty] | 10 |  |  |  | 10
[89 empty] | 10 |  |  |  | 10
[89 empty] | 10 |  |  |  | 10
[89 empty] | 10 |  |  |  | 10
[89 empty] | 10 |  |  |  | 10
[89 empty] | 10 |  |  |  | 10
[89 empty] | 10 |  |  |  | 10
[89 empty] | 10 |  |  |  | 10
[89 empty] | 10 |  |  |  | 10
[89 empty] | 10 |  |  |  | 11
[89 empty] | 10 |  |  |  | 11
[89 empty] | 10 |  |  |  | 11
[89 empty] | 10 |  |  |  | 11
[89 empty] | 10 |  |  |  | 11
[89 empty] | 10 |  |  |  | 11
[89 empty] | 11 |  |  |  | 11
[89 empty] | 11 |  |  |  | 11
[89 empty] | 11 |  |  |  | 11
[89 empty] | 11 |  |  |  | 12
[89 empty] | 11 |  |  |  | 12
[89 empty] | 11 |  |  |  | 12
[89 empty] | 11 |  |  |  | 12
[89 empty] | 11 |  |  |  | 12
[89 empty] | 11 |  |  |  | 13
[89 empty] | 11 |  |  |  | 13
[89 empty] | 12 |  |  |  | 13
[89 empty] | 12 |  |  |  | 13
[89 empty] | 12 |  |  |  | 13
[89 empty] | 12 |  |  |  | 13
[89 empty] | 12 |  |  |  | 13
[89 empty] | 12 |  |  |  | 13
[89 empty] | 12 |  |  |  | 13
[89 empty] | 13 |  |  |  | 14
[89 empty] | 13 |  |  |  | 14
[89 empty] | 13 |  |  |  | 14
[89 empty] | 13 |  |  |  | 14
[89 empty] | 13 |  |  |  | 14
[89 empty] | 13 |  |  |  | 14
[89 empty] | 13 |  |  |  | 14
[89 empty] | 13 |  |  |  | 14
[89 empty] | 13 |  |  |  | 14
[89 empty] | 13 |  |  |  | 15
[89 empty] | 13 |  |  |  | 15
[89 empty] | 13 |  |  |  | 15
[89 empty] | 14 |  |  |  | 15
[89 empty] | 14 |  |  |  | 16
[89 empty] | 14 |  |  |  | 16
[89 empty] | 14 |  |  |  | 17
[89 empty] | 14 |  |  |  | 17
[89 empty] | 14 |  |  |  | 17
[89 empty] | 14 |  |  |  | 17
[89 empty] | 14 |  |  |  | 17
[89 empty] | 14 |  |  |  | 17
[89 empty] | 14 |  |  |  | 17
[89 empty] | 14 |  |  |  | 17
[89 empty] | 14 |  |  |  | 17
14
14
14
14
14
15
15
15
15
15
15
15
15
16
16
16
16
16
16
16
16
16
16
16
16
16
16
16
17
17
17
17
17
17
17
17
17
17
17
17
17
17
17
17
17
17
17
18
18
18
18
18
18
18
18
18
18
18
18
19
19
19
19
19
19
19
19
19
19
19
19
19
20
20
20
20
20
20
20
20
20
20
21
21
21
21
21
21
21
21
21
21
21
21
21
21
21
22
22
22
22
22
22
22
22
22
23
23
23
23
23
23
23
23
23
24
24
24
25
25
25
25
25
25
25
26
26
26
28

## Energia 221.A26 (hidden)
Temp | Eneria CO | Delta | Ilość dni | Energia skumulowana | Energia na CWU | Kumulacja Eco od +15 | Energia skumulowana | Kumulacja CWU | COP 221.A26 55 | COP 221.A26 35 | COP 221.A26 CWU |  |  | SCOP 55 |  |  | SCOP 35 |  |  | SCOP CWU
-20 | 259.2 | 7.2 | 0 | 0 | 10.319 | 20181.6 | 0 | 3776.7638 | 0 | 0 | 0 | 0 | 53378.0757 | 0 | 0 | 73678.539 | 0 | 0 | 8711.8112 | 0
-19 | 252 | 7.2 | 0 | 0 | 10.319 | 20181.6 | 0 | 3776.7638 | 0 | 0 | 0 | 0 | 53378.0757 | 0 | 0 | 73678.539 | 0 | 0 | 8711.8112 | 0
-18 | 244.8 | 7.2 | 1 | 244.8 | 10.319 | 20181.6 | 10.319 | 3776.7638 | 0 | 0 | 0 | 0 | 53378.0757 | 0 | 0 | 73678.539 | 0 | 0 | 8711.8112 | 0
-17 | 237.6 | 7.2 | 0 | 0 | 10.319 | 19936.8 | 0 | 3766.4447 | 0 | 0 | 0 | 0 | 53378.0757 | 0 | 0 | 73678.539 | 0 | 0 | 8711.8112 | 0
-16 | 230.4 | 7.2 | 1 | 230.4 | 10.319 | 19936.8 | 10.319 | 3766.4447 | 0 | 0 | 0 | 0 | 53378.0757 | 0 | 0 | 73678.539 | 0 | 0 | 8711.8112 | 0
-15 | 223.2 | 7.2 | 0 | 0 | 10.319 | 19706.4 | 0 | 3756.1257 | 1.25 | 2.0553 | 1.1667 | 0 | 53378.0757 | 2.7087 | 0 | 73678.539 | 3.7388 | 0 | 8711.8112 | 2.3194
-14 | 216 | 7.2 | 3 | 648 | 10.319 | 19706.4 | 30.9571 | 3756.1257 | 1.3361 | 2.1186 | 1.2137 | 865.7925 | 53378.0757 | 2.7087 | 1372.8379 | 73678.539 | 3.7388 | 37.5724 | 8711.8112 | 2.3194
-13 | 208.8 | 7.2 | 1 | 208.8 | 10.319 | 19058.4 | 10.319 | 3725.1686 | 1.4215 | 2.1818 | 1.2603 | 296.8066 | 52512.2832 | 2.7553 | 455.5636 | 72305.7011 | 3.7939 | 13.0054 | 8674.2388 | 2.3285
-12 | 201.6 | 7.2 | 3 | 604.8 | 10.319 | 18849.6 | 30.9571 | 3714.8496 | 1.5062 | 2.2451 | 1.3066 | 910.9333 | 52215.4766 | 2.7701 | 1357.8119 | 71850.1374 | 3.8118 | 40.448 | 8661.2335 | 2.3315
-11 | 194.4 | 7.2 | 4 | 777.6 | 10.319 | 18244.8 | 41.2761 | 3683.8925 | 1.5902 | 2.3083 | 1.3525 | 1236.5115 | 51304.5433 | 2.812 | 1794.9344 | 70492.3256 | 3.8637 | 55.8242 | 8620.7854 | 2.3401
-10 | 187.2 | 7.2 | 5 | 936 | 10.319 | 17467.2 | 51.5951 | 3642.6164 | 1.6735 | 2.3715 | 1.398 | 1566.3673 | 50068.0318 | 2.8664 | 2219.7628 | 68697.3912 | 3.9329 | 72.1279 | 8564.9612 | 2.3513
-9 | 180 | 7.2 | 1 | 180 | 10.319 | 16531.2 | 10.319 | 3591.0213 | 1.7886 | 2.4242 | 1.4431 | 321.9512 | 48501.6644 | 2.9339 | 436.3636 | 66477.6283 | 4.0213 | 14.8913 | 8492.8333 | 2.365
-8 | 172.8 | 7.2 | 0 | 0 | 10.319 | 16351.2 | 0 | 3580.7023 | 1.9028 | 2.4769 | 1.4879 | 0 | 48179.7132 | 2.9466 | 0 | 66041.2647 | 4.0389 | 0 | 8477.942 | 2.3677
-7 | 165.6 | 7.2 | 1 | 165.6 | 10.319 | 16351.2 | 10.319 | 3580.7023 | 2.0161 | 2.5296 | 1.5323 | 333.871 | 48179.7132 | 2.9466 | 418.9091 | 66041.2647 | 4.0389 | 15.8114 | 8477.942 | 2.3677
-6 | 158.4 | 7.2 | 2 | 316.8 | 10.319 | 16185.6 | 20.6381 | 3570.3832 | 2.0563 | 2.6208 | 1.5792 | 651.4317 | 47845.8423 | 2.9561 | 830.2644 | 65622.3556 | 4.0544 | 32.5912 | 8462.1306 | 2.3701
-5 | 151.2 | 7.2 | 3 | 453.6 | 10.319 | 15868.8 | 30.9571 | 3549.7452 | 2.0975 | 2.7191 | 1.6254 | 951.4333 | 47194.4106 | 2.974 | 1233.3794 | 64792.0913 | 4.083 | 50.3189 | 8429.5394 | 2.3747
-4 | 144 | 7.2 | 3 | 432 | 10.319 | 15415.2 | 30.9571 | 3518.7881 | 2.1399 | 2.8254 | 1.6711 | 924.4196 | 46242.9773 | 2.9998 | 1220.5917 | 63558.7118 | 4.1231 | 51.7309 | 8379.2204 | 2.3813
-3 | 136.8 | 7.2 | 4 | 547.2 | 10.319 | 14983.2 | 41.2761 | 3487.831 | 2.1834 | 2.9409 | 1.716 | 1194.7372 | 45318.5577 | 3.0246 | 1609.2463 | 62338.1201 | 4.1605 | 70.8309 | 8327.4895 | 2.3876
-2 | 129.6 | 7.2 | 4 | 518.4 | 10.319 | 14436 | 41.2761 | 3446.5549 | 2.2281 | 3.0666 | 1.7604 | 1155.0359 | 44123.8204 | 3.0565 | 1589.7229 | 60728.8738 | 4.2068 | 72.6617 | 8256.6586 | 2.3956
-1 | 122.4 | 7.2 | 8 | 979.2 | 10.319 | 13917.6 | 82.5522 | 3405.2788 | 2.2741 | 3.204 | 1.8041 | 2226.7522 | 42968.7845 | 3.0874 | 3137.403 | 59139.1509 | 4.2492 | 148.9344 | 8183.9969 | 2.4033
0 | 115.2 | 7.2 | 17 | 1958.4 | 10.319 | 12938.4 | 175.4235 | 3322.7266 | 2.3213 | 3.355 | 1.8473 | 4546.1134 | 40742.0323 | 3.1489 | 6570.3396 | 56001.7479 | 4.3283 | 324.0544 | 8035.0625 | 2.4182
1 | 108 | 7.2 | 7 | 756 | 10.319 | 10980 | 72.2332 | 3147.3031 | 2.37 | 3.5214 | 1.8898 | 1791.72 | 36195.919 | 3.2965 | 2662.1699 | 49431.4083 | 4.5019 | 136.5085 | 7711.0081 | 2.45
2 | 100.8 | 7.2 | 13 | 1310.4 | 10.319 | 10224 | 134.1473 | 3075.0699 | 2.4201 | 3.7059 | 1.9318 | 3171.2877 | 34404.199 | 3.365 | 4856.1882 | 46769.2384 | 4.5745 | 259.1483 | 7574.4996 | 2.4632
3 | 93.6 | 7.2 | 15 | 1404 | 10.319 | 8913.6 | 154.7854 | 2940.9226 | 2.6425 | 4.3513 | 1.9805 | 3710.0652 | 31232.9113 | 3.504 | 6109.2537 | 41913.0502 | 4.7021 | 306.5517 | 7315.3513 | 2.4874
4 | 86.4 | 7.2 | 13 | 1123.2 | 10.319 | 7509.6 | 134.1473 | 2786.1372 | 2.8672 | 4.6076 | 2.0282 | 3220.3926 | 27522.8461 | 3.665 | 5175.2825 | 35803.7965 | 4.7677 | 272.0819 | 7008.7996 | 2.5156
5 | 79.2 | 7.2 | 11 | 871.2 | 10.319 | 6386.4 | 113.5093 | 2651.9899 | 3.0941 | 4.8521 | 2.0751 | 2695.5905 | 24302.4535 | 3.8053 | 4227.1807 | 30628.5139 | 4.7959 | 235.538 | 6736.7177 | 2.5403
6 | 72 | 7.2 | 20 | 1440 | 10.319 | 5515.2 | 206.3805 | 2538.4806 | 3.3234 | 3.7152 | 2.121 | 4785.685 | 21606.863 | 3.9177 | 5349.8929 | 26401.3332 | 4.787 | 437.7313 | 6501.1796 | 2.5611
7 | 64.8 | 7.2 | 13 | 842.4 | 10.319 | 4075.2 | 134.1473 | 2332.1 | 3.555 | 4.9738 | 2.1661 | 2994.7616 | 16821.178 | 4.1277 | 4189.9476 | 21051.4403 | 5.1657 | 290.5719 | 6063.4483 | 2.6
8 | 57.6 | 7.2 | 17 | 979.2 | 10.319 | 3232.8 | 175.4235 | 2197.9527 | 3.8317 | 5.0611 | 2.2209 | 3752.0155 | 13826.4164 | 4.2769 | 4955.8115 | 16861.4926 | 5.2158 | 389.5959 | 5772.8765 | 2.6265
9 | 50.4 | 7.2 | 9 | 453.6 | 10.319 | 2253.6 | 92.8712 | 2022.5292 | 4.1293 | 5.1483 | 2.2754 | 1873.0519 | 10074.4008 | 4.4704 | 2335.288 | 11905.6811 | 5.283 | 211.3238 | 5383.2806 | 2.6617
10 | 43.2 | 7.2 | 17 | 734.4 | 10.319 | 1800 | 175.4235 | 1929.658 | 4.4503 | 5.2356 | 2.3297 | 3268.2723 | 8201.349 | 4.5563 | 3845.0262 | 9570.3932 | 5.3169 | 408.6926 | 5171.9568 | 2.6802
11 | 36 | 7.2 | 10 | 360 | 10.319 | 1065.6 | 103.1903 | 1754.2345 | 4.5259 | 5.288 | 2.378 | 1629.3347 | 4933.0767 | 4.6294 | 1903.6649 | 5725.367 | 5.3729 | 245.3915 | 4763.2642 | 2.7153
12 | 28.8 | 7.2 | 7 | 201.6 | 10.319 | 705.6 | 72.2332 | 1651.0443 | 4.6017 | 5.3403 | 2.4264 | 927.6981 | 3303.742 | 4.6822 | 1076.6073 | 3821.7021 | 5.4162 | 175.2679 | 4517.8727 | 2.7364
13 | 21.6 | 7.2 | 12 | 259.2 | 10.319 | 504 | 123.8283 | 1578.8111 | 4.6775 | 5.4211 | 2.4749 | 1212.409 | 2376.0439 | 4.7144 | 1405.1368 | 2745.0947 | 5.4466 | 306.4573 | 4342.6048 | 2.7506
14 | 14.4 | 14.4 | 17 | 244.8 | 10.319 | 244.8 | 175.4235 | 1454.9828 | 4.7534 | 5.4737 | 2.5234 | 1163.6348 | 1163.6348 | 4.7534 | 1339.9579 | 1339.9579 | 5.4737 | 442.6573 | 4036.1475 | 2.774
15 | 0 |  | 8 | 0 | 10.319 | 0 | 82.5522 | 1279.5593 | 4.8294 | 5.5263 | 2.5719 | 0 | 0 | 4.7534 | 0 | 0 | 5.4737 | 212.3195 | 3593.4902 | 2.8084
16 |  |  | 15 |  | 10.319 |  | 154.7854 | 1197.0071 |  |  | 2.6206 | [6 empty] | 405.6291 | 3381.1706 | 2.8247
17 |  |  | 19 |  | 10.319 |  | 196.0615 | 1042.2217 |  |  | 2.6693 | [6 empty] | 523.3486 | 2975.5415 | 2.855
18 |  |  | 12 |  | 10.319 |  | 123.8283 | 846.1602 |  |  | 2.7181 | [6 empty] | 336.5773 | 2452.1929 | 2.898
19 |  |  | 13 |  | 10.319 |  | 134.1473 | 722.3319 |  |  | 2.767 | [6 empty] | 371.1797 | 2115.6155 | 2.9289
20 |  |  | 10 |  | 10.319 |  | 103.1903 | 588.1845 |  |  | 2.8159 | [6 empty] | 290.5719 | 1744.4358 | 2.9658
21 |  |  | 15 |  | 10.319 |  | 154.7854 | 484.9943 |  |  | 2.8809 | [6 empty] | 445.9211 | 1453.864 | 2.9977
22 |  |  | 9 |  | 10.319 |  | 92.8712 | 330.2089 |  |  | 2.9454 | [6 empty] | 273.542 | 1007.9429 | 3.0524
23 |  |  | 9 |  | 10.319 |  | 92.8712 | 237.3376 |  |  | 3.0094 | [6 empty] | 279.4832 | 734.4009 | 3.0943
24 |  |  | 3 |  | 10.319 |  | 30.9571 | 144.4664 |  |  | 3.0728 | [6 empty] | 95.1257 | 454.9177 | 3.149
25 |  |  | 7 |  | 10.319 |  | 72.2332 | 113.5093 |  |  | 3.1358 | [6 empty] | 226.5074 | 359.792 | 3.1697
26 |  |  | 3 |  | 10.319 |  | 30.9571 | 41.2761 |  |  | 3.1982 | [6 empty] | 99.0081 | 133.2846 | 3.2291
27 |  |  | 0 |  | 10.319 |  | 0 | 10.319 |  |  | 3.2602 | [6 empty] | 0 | 34.2765 | 3.3217
28 |  |  | 1 |  | 10.319 |  | 10.319 | 10.319 |  |  | 3.3217 | [6 empty] | 34.2765 | 34.2765 | 3.3217

## SCOP 221.A29 (hidden)
[89 empty] | 2012 |  |  |  | I-IV i IX-XII | Dane do szacowania COP na CO |  |  |  | Vitocaldens 222-F HAWB 221.A29 | [11 empty] | Dane do szacowania COP na CWU |  |  |  |  | Vitocaldens 222-F HAWB 221.A26
Kraków 2012 | styczeń | T | Qpc/Qco | EwymCO | Epc | Ekotła | Qpc/Qcwu | EwymCWU | Epc | Ekotła | luty | T | Qpc/Qco | EwymCO | Epc | Ekotła | Qpc/Qcwu | EwymCWU | Epc | Ekotła | marzec | T | Qpc/Qco | EwymCO | Epc | Ekotła | Qpc/Qcwu | EwymCWU | Epc | Ekotła | kwiecień | T | Qpc/Qco | EwymCO | Epc | Ekotła | Qpc/Qcwu | EwymCWU | Epc | Ekotła | maj | T | czerwiec | T | lipiec | T | sierpień | T | wrzesień | T | Qpc/Qco | EwymCO | Epc | Ekotła | Qpc/Qcwu | EwymCWU | Epc | Ekotła | październik | T | Qpc/Qco | EwymCO | Epc | Ekotła | Qpc/Qcwu | EwymCWU | Epc | Ekotła | listopad | T | Qpc/Qco | EwymCO | Epc | Ekotła | Qpc/Qcwu | EwymCWU | Epc | Ekotła | grudzień | T | Qpc/Qco | EwymCO | Epc | Ekotła | Qpc/Qcwu | EwymCWU | Epc | Ekotła | -18 |  |  |  | -18 | dni | temp | 55 | 35 | 55 | 55 | 55 | 35 | 35 | 35 | 55 | 55 | 55 | 35 | 35 | 35 | dni |  | temp | 55 | 55 | 55 | 55 | 55 | 55 | 55 | [6 empty] | JAZ | JAZ | ilość dni | E [kWh] | koszt | Reszta dni | kWh | zł | Suma | zużycie paliwa
| 1 | 1 | 2.2523 | 108 | 108 | 0 | 2.2245 | 10.319 | 0 | 10.319 | 1 | -14 | 0.80132 | 216 | 0 | 216 | 0.72819 | 10.319 | 0 | 10.319 | 1 | 7 | 4.3563 | 64.8 | 64.8 | 0 | 4.3942 | 10.319 | 10.319 | 0 | 1 | 3 | 2.7199 | 93.6 | 93.6 | 0 | 2.7067 | 10.319 | 10.319 | 0 | 1 | 21 | 1 | 14 | 1 | 28 | 1 | 21 | 1 | 17 | [5 empty] | 10.319 | 10.319 | 0 | 1 | 11 | 9.2655 | 36 | 36 | 0 | 9.4569 | 10.319 | 10.319 | 0 | 1 | 3 | 2.7199 | 93.6 | 93.6 | 0 | 2.7067 | 10.319 | 10.319 | 0 | 1 | 1 | 2.2523 | 108 | 108 | 0 | 2.2245 | 10.319 | 0 | 10.319 | -16 | kWh | kW | kWh | -16 |  |  | Wym. Temp. CO |  | Qco | Qel | COP CO | Qco | Qel | COP CO | dni | udział dni w COP | JAZ | dni | udział dni w COP | JAZ |  |  |  | Wym. Temp. CO | Qco | Qel | COP CO | dni | udział dni w COP | JAZ |  |  | CO | Punkt biwalentny mocy : |  | -10 | 3.8049 | 3.6237 | 207 | 20315.4823 | 3419.7863 | 18 | 1284.5177 | 359.665 | 3779.4513
| 2 | 7 | 4.3563 | 64.8 | 64.8 | 0 | 2.3585 | 10.319 | 10.319 | 0 | 2 | -16 | 0.71394 | 230.4 | 0 | 230.4 | 0.63809 | 10.319 | 0 | 10.319 | 2 | 7 | 4.3563 | 64.8 | 64.8 | 0 | 4.3942 | 10.319 | 10.319 | 0 | 2 | 7 | 4.3563 | 64.8 | 64.8 | 0 | 4.3942 | 10.319 | 10.319 | 0 | 2 | 21 | 2 | 13 | 2 | 25 | 2 | 23 | 2 | 17 | [5 empty] | 10.319 | 10.319 | 0 | 2 | 14 | 38.7208 | 14.4 | 14.4 | 0 | 39.8328 | 10.319 | 10.319 | 0 | 2 | 7 | 4.3563 | 64.8 | 64.8 | 0 | 4.3942 | 10.319 | 10.319 | 0 | 2 | -1 | 1.9017 | 122.4 | 122.4 | 0 | 1.8629 | 10.319 | 0 | 10.319 | -14 | E | Q | E na 1 T | -14 | [29 empty] | Punkt biwalentny kosztów: |  | -7 | 3.8642 | 3.6802 | 205 | 19680 | 3261.9674 | 20 | 1920 | 537.6 | 3799.5674 | 197.7343
| 3 | 6 | 3.8108 | 72 | 72 | 0 | 2.0445 | 10.319 | 10.319 | 0 | 3 | -18 | 0.63716 | 244.8 | 0 | 244.8 | 0.55891 | 10.319 | 0 | 10.319 | 3 | 2 | 2.4681 | 100.8 | 100.8 | 0 | 2.4471 | 10.319 | 0 | 10.319 | 3 | 8 | 5.0576 | 57.6 | 57.6 | 0 | 5.1175 | 10.319 | 10.319 | 0 | 3 | 19 | 3 | 16 | 3 | 25 | 3 | 22 | 3 | 15 | [5 empty] | 10.319 | 10.319 | 0 | 3 | 13 | 19.0839 | 21.6 | 21.6 | 0 | 19.5822 | 10.319 | 10.319 | 0 | 3 | 6 | 3.8108 | 72 | 72 | 0 | 3.8317 | 10.319 | 10.319 | 0 | 3 | 0 | 2.0653 | 115.2 | 115.2 | 0 | 2.0317 | 10.319 | 0 | 10.319 | -14 | 1234.2857 | 10.8 | 1234.2857 | -14 | 0 | -20 | 55 | 35 | 6 | 4.2 | 1.4286 | 7.04 | 3.09 | 2.2783 | 0 | 0 | 3.7085 | 0 | 0 | 4.7551 | 0 | 0 | -20 | 55 | 6 | 4.2 | 1.4286 | 0 | 0 | 4.4692 | 0.062 | -0.026
| 4 | 6 | 3.8108 | 72 | 72 | 0 | 2.0445 | 10.319 | 10.319 | 0 | 4 | -14 | 0.80132 | 216 | 0 | 216 | 0.72819 | 10.319 | 0 | 10.319 | 4 | 0 | 2.0653 | 115.2 | 115.2 | 0 | 2.0317 | 10.319 | 0 | 10.319 | 4 | 12 | 12.5383 | 28.8 | 28.8 | 0 | 12.832 | 10.319 | 10.319 | 0 | 4 | 16 | 4 | 17 | 4 | 22 | 4 | 22 | 4 | 19 | [5 empty] | 10.319 | 10.319 | 0 | 4 | 13 | 19.0839 | 21.6 | 21.6 | 0 | 19.5822 | 10.319 | 10.319 | 0 | 4 | 7 | 4.3563 | 64.8 | 64.8 | 0 | 4.3942 | 10.319 | 10.319 | 0 | 4 | 0 | 2.0653 | 115.2 | 115.2 | 0 | 2.0317 | 10.319 | 0 | 10.319 | -14 | 1199.0204 | 10.4914 | 1199.0204 | -14 | 0 | -19 | 54.4 | 34.6333 | 6.2 | 4.174 | 1.4854 | 7.234 | 3.092 | 2.3396 | 0 | 0 | 3.7085 | 0 | 0 | 4.7551 | 0 | 0 | -19 | 55 | 6.062 | 4.174 | 1.4523 | 0 | 0 | 4.4692 |  |  | CWU | Punkt biwalentny mocy : |  | -9 | 4.5564 | 4.5564 | 347 | 3570.9189 | 478.0713 | 19 | 195.5258 | 54.7472 | 532.8186
| 5 | 5 | 3.3744 | 79.2 | 79.2 | 0 | 1.7932 | 10.319 | 10.319 | 0 | 5 | -11 | 0.95758 | 194.4 | 0 | 194.4 | 0.88933 | 10.319 | 0 | 10.319 | 5 | -2 | 1.7573 | 129.6 | 129.6 | 0 | 1.714 | 10.319 | 0 | 10.319 | 5 | 7 | 4.3563 | 64.8 | 64.8 | 0 | 4.3942 | 10.319 | 10.319 | 0 | 5 | 18 | 5 | 14 | 5 | 25 | 5 | 26 | 5 | 17 | [5 empty] | 10.319 | 10.319 | 0 | 5 | 12 | 12.5383 | 28.8 | 28.8 | 0 | 12.832 | 10.319 | 10.319 | 0 | 5 | 8 | 5.0576 | 57.6 | 57.6 | 0 | 5.1175 | 10.319 | 10.319 | 0 | 5 | 0 | 2.0653 | 115.2 | 115.2 | 0 | 2.0317 | 10.319 | 0 | 10.319 | -13 | 1163.7551 | 10.1829 | 1163.7551 | -13 | 1 | -18 | 53.8 | 34.2667 | 6.4 | 4.148 | 1.5429 | 7.428 | 3.094 | 2.4008 | 1 | 0.0068574 | 3.7085 | 1 | 0.01067 | 4.7551 | 1 | 1 | -18 | 55 | 6.124 | 4.148 | 1.4764 | 1 | 0.0065617 | 4.4692 |  |  |  | Punkt biwalentny kosztów: |  | 3 | 4.8158 | 4.8158 | 270 | 2778.5248 | 351.9446 | 96 | 987.9199 | 276.6176 | 628.5621 | 101.7425
| 6 | 4 | 3.0174 | 86.4 | 86.4 | 0 | 1.5876 | 10.319 | 10.319 | 0 | 6 | -11 | 0.95758 | 194.4 | 0 | 194.4 | 0.88933 | 10.319 | 0 | 10.319 | 6 | -1 | 1.9017 | 122.4 | 122.4 | 0 | 1.8629 | 10.319 | 0 | 10.319 | 6 | 6 | 3.8108 | 72 | 72 | 0 | 3.8317 | 10.319 | 10.319 | 0 | 6 | 17 | 6 | 14 | 6 | 26 | 6 | 22 | 6 | 16 | [5 empty] | 10.319 | 10.319 | 0 | 6 | [6 empty] | 10.319 | 0 | 10.319 | 6 | 5 | 3.3744 | 79.2 | 79.2 | 0 | 3.3817 | 10.319 | 10.319 | 0 | 6 | -3 | 1.6289 | 136.8 | 136.8 | 0 | 1.5817 | 10.319 | 0 | 10.319 | -12 | 1128.4898 | 9.8743 | 1128.4898 | -12 | 0 | -17 | 53.2 | 33.9 | 6.6 | 4.122 | 1.6012 | 7.622 | 3.096 | 2.4619 | 0 | 0 | 3.7182 | 0 | 0 | 4.7656 | 0 | 1 | -17 | 55 | 6.186 | 4.122 | 1.5007 | 0 | 0 | 4.4748
| 7 | 3 | 2.7199 | 93.6 | 93.6 | 0 | 1.4163 | 10.319 | 10.319 | 0 | 7 | -9 | 1.0835 | 180 | 0 | 180 | 1.0191 | 10.319 | 0 | 10.319 | 7 | -2 | 1.7573 | 129.6 | 129.6 | 0 | 1.714 | 10.319 | 0 | 10.319 | 7 | 8 | 5.0576 | 57.6 | 57.6 | 0 | 5.1175 | 10.319 | 10.319 | 0 | 7 | 11 | 7 | 18 | 7 | 26 | 7 | 21 | 7 | 14 | [5 empty] | 10.319 | 10.319 | 0 | 7 | 11 | 9.2655 | 36 | 36 | 0 | 9.4569 | 10.319 | 10.319 | 0 | 7 | 5 | 3.3744 | 79.2 | 79.2 | 0 | 3.3817 | 10.319 | 10.319 | 0 | 7 | -4 | 1.5141 | 144 | 144 | 0 | 1.4632 | 10.319 | 0 | 10.319 | -12 | 1093.2245 | 9.5657 | 1093.2245 | -12 | 1 | -16 | 52.6 | 33.5333 | 6.8 | 4.096 | 1.6602 | 7.816 | 3.098 | 2.5229 | 1 | 0.0073785 | 3.7182 | 1 | 0.011213 | 4.7656 | 1 | 2 | -16 | 55 | 6.248 | 4.096 | 1.5254 | 1 | 0.0067795 | 4.4748 | [11 empty] | SW |  |  | 4312.2699
| 8 | 4 | 3.0174 | 86.4 | 86.4 | 0 | 1.5876 | 10.319 | 10.319 | 0 | 8 | -11 | 0.95758 | 194.4 | 0 | 194.4 | 0.88933 | 10.319 | 0 | 10.319 | 8 | 0 | 2.0653 | 115.2 | 115.2 | 0 | 2.0317 | 10.319 | 0 | 10.319 | 8 | 2 | 2.4681 | 100.8 | 100.8 | 0 | 2.4471 | 10.319 | 0 | 10.319 | 8 | 10 | 8 | 21 | 8 | 24 | 8 | 18 | 8 | 17 | [5 empty] | 10.319 | 10.319 | 0 | 8 | 8 | 5.0576 | 57.6 | 57.6 | 0 | 5.1175 | 10.319 | 10.319 | 0 | 8 | 8 | 5.0576 | 57.6 | 57.6 | 0 | 5.1175 | 10.319 | 10.319 | 0 | 8 | -10 | 1.018 | 187.2 | 0 | 187.2 | 0.95164 | 10.319 | 0 | 10.319 | -12 | 1057.9592 | 9.2571 | 1057.9592 | -12 | 0 | -15 | 52 | 33.1667 | 7 | 4.07 | 1.7199 | 8.01 | 3.1 | 2.5839 | 0 | 0 | 3.7274 | 0 | 0 | 4.7756 | 0 | 2 | -15 | 55 | 6.31 | 4.07 | 1.5504 | 0 | 0 | 4.4803 | 0.20625 | -0.00875 | [9 empty] | AAPB | Koszty po modernizacji |  | 4428.1295
| 9 | 3 | 2.7199 | 93.6 | 93.6 | 0 | 1.4163 | 10.319 | 10.319 | 0 | 9 | -10 | 1.018 | 187.2 | 0 | 187.2 | 0.95164 | 10.319 | 0 | 10.319 | 9 | 3 | 2.7199 | 93.6 | 93.6 | 0 | 2.7067 | 10.319 | 10.319 | 0 | 9 | 2 | 2.4681 | 100.8 | 100.8 | 0 | 2.4471 | 10.319 | 0 | 10.319 | 9 | 12 | 9 | 20 | 9 | 23 | 9 | 19 | 9 | 17 | [5 empty] | 10.319 | 10.319 | 0 | 9 | 8 | 5.0576 | 57.6 | 57.6 | 0 | 5.1175 | 10.319 | 10.319 | 0 | 9 | 6 | 3.8108 | 72 | 72 | 0 | 3.8317 | 10.319 | 10.319 | 0 | 9 | -11 | 0.95758 | 194.4 | 0 | 194.4 | 0.88933 | 10.319 | 0 | 10.319 | -11 | 1022.6939 | 8.9486 | 340.898 | -11 | 3 | -14 | 51.4 | 32.8 | 6.42 | 2.41 | 2.6639 | 7.608 | 2.53 | 3.0071 | 3 | 0.035519 | 3.7274 | 3 | 0.040095 | 4.7756 | 3 | 5 | -14 | 55 | 6.5162 | 4.0613 | 1.6045 | 3 | 0.021393 | 4.4803 | [11 empty] | Zarządzanie ciepłem |  |  | 0
| 10 | 3 | 2.7199 | 93.6 | 93.6 | 0 | 1.4163 | 10.319 | 10.319 | 0 | 10 | -12 | 0.90163 | 201.6 | 0 | 201.6 | 0.83164 | 10.319 | 0 | 10.319 | 10 | 4 | 3.0174 | 86.4 | 86.4 | 0 | 3.0135 | 10.319 | 10.319 | 0 | 10 | 6 | 3.8108 | 72 | 72 | 0 | 3.8317 | 10.319 | 10.319 | 0 | 10 | 18 | 10 | 20 | 10 | 23 | 10 | 17 | 10 | 17 | [5 empty] | 10.319 | 10.319 | 0 | 10 | 8 | 5.0576 | 57.6 | 57.6 | 0 | 5.1175 | 10.319 | 10.319 | 0 | 10 | 5 | 3.3744 | 79.2 | 79.2 | 0 | 3.3817 | 10.319 | 10.319 | 0 | 10 | -6 | 1.3172 | 158.4 | 158.4 | 0 | 1.2602 | 10.319 | 0 | 10.319 | -11 | 987.4286 | 8.64 | 987.4286 | -11 | 1 | -13 | 50.8 | 32.4333 | 5.84 | 2.42 | 2.4132 | 7.206 | 2.53 | 2.8482 | 1 | 0.010725 | 3.7419 | 1 | 0.012659 | 4.7998 | 1 | 6 | -13 | 55 | 6.7225 | 4.0525 | 1.6589 | 1 | 0.0073727 | 4.4959
| 11 | 4 | 3.0174 | 86.4 | 86.4 | 0 | 1.5876 | 10.319 | 10.319 | 0 | 11 | -14 | 0.80132 | 216 | 0 | 216 | 0.72819 | 10.319 | 0 | 10.319 | 11 | 6 | 3.8108 | 72 | 72 | 0 | 3.8317 | 10.319 | 10.319 | 0 | 11 | 11 | 9.2655 | 36 | 36 | 0 | 9.4569 | 10.319 | 10.319 | 0 | 11 | 21 | 11 | 16 | 11 | 21 | 11 | 13 | 11 | 19 | [5 empty] | 10.319 | 10.319 | 0 | 11 | 7 | 4.3563 | 64.8 | 64.8 | 0 | 4.3942 | 10.319 | 10.319 | 0 | 11 | 11 | 9.2655 | 36 | 36 | 0 | 9.4569 | 10.319 | 10.319 | 0 | 11 | -3 | 1.6289 | 136.8 | 136.8 | 0 | 1.5817 | 10.319 | 0 | 10.319 | -11 | 952.1633 | 8.3314 | 317.3878 | -11 | 3 | -12 | 50.2 | 32.0667 | 5.26 | 2.43 | 2.1646 | 6.804 | 2.53 | 2.6893 | 3 | 0.028861 | 3.748 | 3 | 0.035858 | 4.8087 | 3 | 9 | -12 | 55 | 6.9287 | 4.0438 | 1.7134 | 3 | 0.022846 | 4.5009 | [14 empty] | 6373.6566
| 12 | 6 | 3.8108 | 72 | 72 | 0 | 2.0445 | 10.319 | 10.319 | 0 | 12 | -13 | 0.84968 | 208.8 | 0 | 208.8 | 0.77807 | 10.319 | 0 | 10.319 | 12 | 3 | 2.7199 | 93.6 | 93.6 | 0 | 2.7067 | 10.319 | 10.319 | 0 | 12 | 13 | 19.0839 | 21.6 | 21.6 | 0 | 19.5822 | 10.319 | 10.319 | 0 | 12 | 14 | 12 | 16 | 12 | 19 | 12 | 13 | 12 | 19 | [5 empty] | 10.319 | 10.319 | 0 | 12 | 4 | 3.0174 | 86.4 | 86.4 | 0 | 3.0135 | 10.319 | 10.319 | 0 | 12 | 8 | 5.0576 | 57.6 | 57.6 | 0 | 5.1175 | 10.319 | 10.319 | 0 | 12 | -2 | 1.7573 | 129.6 | 129.6 | 0 | 1.714 | 10.319 | 0 | 10.319 | -11 | 916.898 | 8.0229 | 229.2245 | -11 | 4 | -11 | 49.6 | 31.7 | 4.68 | 2.44 | 1.918 | 6.402 | 2.53 | 2.5304 | 4 | 0.034098 | 3.77 | 4 | 0.044986 | 4.8381 | 4 | 13 | -11 | 55 | 7.135 | 4.035 | 1.7683 | 4 | 0.031436 | 4.5153
| 13 | 2 | 2.4681 | 100.8 | 100.8 | 0 | 1.2714 | 10.319 | 0 | 10.319 | 13 | -7 | 1.2322 | 165.6 | 165.6 | 0 | 1.1726 | 10.319 | 0 | 10.319 | 13 | 7 | 4.3563 | 64.8 | 64.8 | 0 | 4.3942 | 10.319 | 10.319 | 0 | 13 | 11 | 9.2655 | 36 | 36 | 0 | 9.4569 | 10.319 | 10.319 | 0 | 13 | 10 | 13 | 17 | 13 | 17 | 13 | 14 | 13 | 13 | 19.0839 | 21.6 | 21.6 | 0 | 19.5822 | 10.319 | 10.319 | 0 | 13 | 8 | 5.0576 | 57.6 | 57.6 | 0 | 5.1175 | 10.319 | 10.319 | 0 | 13 | 6 | 3.8108 | 72 | 72 | 0 | 3.8317 | 10.319 | 10.319 | 0 | 13 | -6 | 1.3172 | 158.4 | 158.4 | 0 | 1.2602 | 10.319 | 0 | 10.319 | -10 | 881.6327 | 7.7143 | 176.3265 | -10 | 5 | -10 | 49 | 31.3333 | 4.1 | 2.45 | 1.6735 | 6 | 2.53 | 2.3715 | 5 | 0.037188 | 3.8049 | 5 | 0.052701 | 4.8816 | 5 | 18 | -10 | 55 | 7.3412 | 4.0263 | 1.8233 | 5 | 0.040519 | 4.5338
| 14 | 0 | 2.0653 | 115.2 | 115.2 | 0 | 1.0394 | 10.319 | 0 | 10.319 | 14 | -3 | 1.6289 | 136.8 | 136.8 | 0 | 1.5817 | 10.319 | 0 | 10.319 | 14 | 6 | 3.8108 | 72 | 72 | 0 | 3.8317 | 10.319 | 10.319 | 0 | 14 | 10 | 7.3018 | 43.2 | 43.2 | 0 | 7.4318 | 10.319 | 10.319 | 0 | 14 | 10 | 14 | 15 | 14 | 18 | 14 | 14 | 14 | 12 | 12.5383 | 28.8 | 28.8 | 0 | 12.832 | 10.319 | 10.319 | 0 | 14 | 10 | 7.3018 | 43.2 | 43.2 | 0 | 7.4318 | 10.319 | 10.319 | 0 | 14 | 2 | 2.4681 | 100.8 | 100.8 | 0 | 2.4471 | 10.319 | 0 | 10.319 | 14 | -5 | 1.4107 | 151.2 | 151.2 | 0 | 1.3567 | 10.319 | 0 | 10.319 | -10 | 846.3673 | 7.4057 | 846.3673 | -10 | 1 | -9 | 48.4 | 30.9667 | 5.5217 | 2.46 | 2.2446 | 7.3333 | 2.53 | 2.8986 | 1 | 0.0099759 | 3.8564 | 1 | 0.012882 | 4.9423 | 1 | 19 | -9 | 55 | 7.5475 | 4.0175 | 1.8787 | 1 | 0.0083496 | 4.5564 | [12 empty] | Praca pompy ciepła |  | 1945.5271 | 2061.3867
| 15 | 0 | 2.0653 | 115.2 | 115.2 | 0 | 1.0394 | 10.319 | 0 | 10.319 | 15 | 0 | 2.0653 | 115.2 | 115.2 | 0 | 2.0317 | 10.319 | 0 | 10.319 | 15 | 5 | 3.3744 | 79.2 | 79.2 | 0 | 3.3817 | 10.319 | 10.319 | 0 | 15 | 10 | 7.3018 | 43.2 | 43.2 | 0 | 7.4318 | 10.319 | 10.319 | 0 | 15 | 10 | 15 | 16 | 15 | 19 | 15 | 16 | 15 | 13 | 19.0839 | 21.6 | 21.6 | 0 | 19.5822 | 10.319 | 10.319 | 0 | 15 | 11 | 9.2655 | 36 | 36 | 0 | 9.4569 | 10.319 | 10.319 | 0 | 15 | -1 | 1.9017 | 122.4 | 122.4 | 0 | 1.8629 | 10.319 | 0 | 10.319 | 15 | 2 | 2.4681 | 100.8 | 100.8 | 0 | 2.4471 | 10.319 | 0 | 10.319 | -10 | 811.102 | 7.0971 | 811.102 | -10 | 0 | -8 | 47.8 | 30.6 | 6.9433 | 2.47 | 2.8111 | 8.6667 | 2.53 | 3.4256 | 0 | 0 | 3.8642 | 0 | 0 | 4.9522 | 0 | 19 | -8 | 55 | 7.7537 | 4.0088 | 1.9342 | 0 | 0 | 4.5607
| 16 | -1 | 1.9017 | 122.4 | 122.4 | 0 | 0.94522 | 10.319 | 0 | 10.319 | 16 | -1 | 1.9017 | 122.4 | 122.4 | 0 | 1.8629 | 10.319 | 0 | 10.319 | 16 | 6 | 3.8108 | 72 | 72 | 0 | 3.8317 | 10.319 | 10.319 | 0 | 16 | 9 | 5.9927 | 50.4 | 50.4 | 0 | 6.0818 | 10.319 | 10.319 | 0 | 16 | 12 | 16 | 21 | 16 | 15 | 16 | 19 | 16 | [6 empty] | 10.319 | 0 | 10.319 | 16 | 11 | 9.2655 | 36 | 36 | 0 | 9.4569 | 10.319 | 10.319 | 0 | 16 | -1 | 1.9017 | 122.4 | 122.4 | 0 | 1.8629 | 10.319 | 0 | 10.319 | 16 | 3 | 2.7199 | 93.6 | 93.6 | 0 | 2.7067 | 10.319 | 10.319 | 0 | -10 | 775.8367 | 6.7886 | 775.8367 | -10 | 1 | -7 | 47.2 | 30.2333 | 8.365 | 3.795 | 2.2042 | 10 | 3.1 | 3.2258 | 1 | 0.0097965 | 3.8642 | 1 | 0.014337 | 4.9522 | 1 | 20 | -7 | 55 | 7.96 | 4 | 1.99 | 1 | 0.0088444 | 4.5607 | -0.19778 | -0.12222 | [10 empty] | Koszty przed modernizacją |  | 6373.6566
| 17 | 0 | 2.0653 | 115.2 | 115.2 | 0 | 1.0394 | 10.319 | 0 | 10.319 | 17 | 2 | 2.4681 | 100.8 | 100.8 | 0 | 2.4471 | 10.319 | 0 | 10.319 | 17 | 11 | 9.2655 | 36 | 36 | 0 | 9.4569 | 10.319 | 10.319 | 0 | 17 | 7 | 4.3563 | 64.8 | 64.8 | 0 | 4.3942 | 10.319 | 10.319 | 0 | 17 | 10 | 17 | 25 | 17 | 15 | 17 | 17 | 17 | 14 | 38.7208 | 14.4 | 14.4 | 0 | 39.8328 | 10.319 | 10.319 | 0 | 17 | 9 | 5.9927 | 50.4 | 50.4 | 0 | 6.0818 | 10.319 | 10.319 | 0 | 17 | 0 | 2.0653 | 115.2 | 115.2 | 0 | 2.0317 | 10.319 | 0 | 10.319 | 17 | 2 | 2.4681 | 100.8 | 100.8 | 0 | 2.4471 | 10.319 | 0 | 10.319 | -10 | 740.5714 | 6.48 | 370.2857 | -10 | 2 | -6 | 46.6 | 29.8667 | 8.1967 | 3.6467 | 2.2477 | 9.7778 | 2.9778 | 3.2836 | 2 | 0.01998 | 3.8723 | 2 | 0.029187 | 4.9606 | 2 | 22 | -6 | 55 | 7.7622 | 3.8778 | 2.0017 | 2 | 0.017793 | 4.5645
| 18 | -1 | 1.9017 | 122.4 | 122.4 | 0 | 0.94522 | 10.319 | 0 | 10.319 | 18 | 4 | 3.0174 | 86.4 | 86.4 | 0 | 3.0135 | 10.319 | 10.319 | 0 | 18 | 10 | 7.3018 | 43.2 | 43.2 | 0 | 7.4318 | 10.319 | 10.319 | 0 | 18 | 8 | 5.0576 | 57.6 | 57.6 | 0 | 5.1175 | 10.319 | 10.319 | 0 | 18 | 10 | 18 | 24 | 18 | 18 | 18 | 20 | 18 | [6 empty] | 10.319 | 0 | 10.319 | 18 | 9 | 5.9927 | 50.4 | 50.4 | 0 | 6.0818 | 10.319 | 10.319 | 0 | 18 | 2 | 2.4681 | 100.8 | 100.8 | 0 | 2.4471 | 10.319 | 0 | 10.319 | 18 | 0 | 2.0653 | 115.2 | 115.2 | 0 | 2.0317 | 10.319 | 0 | 10.319 | -9 | 705.3061 | 6.1714 | 235.102 | -9 | 3 | -5 | 46 | 29.5 | 8.0283 | 3.4983 | 2.2949 | 9.5556 | 2.8556 | 3.3463 | 3 | 0.030599 | 3.8883 | 3 | 0.044617 | 4.9771 | 3 | 25 | -5 | 55 | 7.5644 | 3.7556 | 2.0142 | 3 | 0.026856 | 4.5721
| 19 | 2 | 2.4681 | 100.8 | 100.8 | 0 | 1.2714 | 10.319 | 0 | 10.319 | 19 | 4 | 3.0174 | 86.4 | 86.4 | 0 | 3.0135 | 10.319 | 10.319 | 0 | 19 | 7 | 4.3563 | 64.8 | 64.8 | 0 | 4.3942 | 10.319 | 10.319 | 0 | 19 | 10 | 7.3018 | 43.2 | 43.2 | 0 | 7.4318 | 10.319 | 10.319 | 0 | 19 | 14 | 19 | 25 | 19 | 21 | 19 | 20 | 19 | 14 | 38.7208 | 14.4 | 14.4 | 0 | 39.8328 | 10.319 | 10.319 | 0 | 19 | 9 | 5.9927 | 50.4 | 50.4 | 0 | 6.0818 | 10.319 | 10.319 | 0 | 19 | 5 | 3.3744 | 79.2 | 79.2 | 0 | 3.3817 | 10.319 | 10.319 | 0 | 19 | -1 | 1.9017 | 122.4 | 122.4 | 0 | 1.8629 | 10.319 | 0 | 10.319 | -7 | 670.0408 | 5.8629 | 223.3469 | -7 | 3 | -4 | 45.4 | 29.1333 | 7.86 | 3.35 | 2.3463 | 9.3333 | 2.7333 | 3.4146 | 3 | 0.031284 | 3.9123 | 3 | 0.045528 | 5.0016 | 3 | 28 | -4 | 55 | 7.3667 | 3.6333 | 2.0275 | 3 | 0.027034 | 4.5835
| 20 | 3 | 2.7199 | 93.6 | 93.6 | 0 | 1.4163 | 10.319 | 10.319 | 0 | 20 | 3 | 2.7199 | 93.6 | 93.6 | 0 | 2.7067 | 10.319 | 10.319 | 0 | 20 | 7 | 4.3563 | 64.8 | 64.8 | 0 | 4.3942 | 10.319 | 10.319 | 0 | 20 | 14 | 38.7208 | 14.4 | 14.4 | 0 | 39.8328 | 10.319 | 10.319 | 0 | 20 | 18 | 20 | 24 | 20 | 19 | 20 | 23 | 20 | 10 | 7.3018 | 43.2 | 43.2 | 0 | 7.4318 | 10.319 | 10.319 | 0 | 20 | 8 | 5.0576 | 57.6 | 57.6 | 0 | 5.1175 | 10.319 | 10.319 | 0 | 20 | 5 | 3.3744 | 79.2 | 79.2 | 0 | 3.3817 | 10.319 | 10.319 | 0 | 20 | -5 | 1.4107 | 151.2 | 151.2 | 0 | 1.3567 | 10.319 | 0 | 10.319 | -6 | 634.7755 | 5.5543 | 158.6939 | -6 | 4 | -3 | 44.8 | 28.7667 | 7.6917 | 3.2017 | 2.4024 | 9.1111 | 2.6111 | 3.4894 | 4 | 0.042709 | 3.9361 | 4 | 0.062033 | 5.0258 | 4 | 32 | -3 | 55 | 7.1689 | 3.5111 | 2.0418 | 4 | 0.036298 | 4.5949
| 21 | 2 | 2.4681 | 100.8 | 100.8 | 0 | 1.2714 | 10.319 | 0 | 10.319 | 21 | 1 | 2.2523 | 108 | 108 | 0 | 2.2245 | 10.319 | 0 | 10.319 | 21 | 10 | 7.3018 | 43.2 | 43.2 | 0 | 7.4318 | 10.319 | 10.319 | 0 | 21 | 12 | 12.5383 | 28.8 | 28.8 | 0 | 12.832 | 10.319 | 10.319 | 0 | 21 | 20 | 21 | 23 | 21 | 16 | 21 | 23 | 21 | 8 | 5.0576 | 57.6 | 57.6 | 0 | 5.1175 | 10.319 | 10.319 | 0 | 21 | 8 | 5.0576 | 57.6 | 57.6 | 0 | 5.1175 | 10.319 | 10.319 | 0 | 21 | 4 | 3.0174 | 86.4 | 86.4 | 0 | 3.0135 | 10.319 | 10.319 | 0 | 21 | -5 | 1.4107 | 151.2 | 151.2 | 0 | 1.3567 | 10.319 | 0 | 10.319 | -6 | 599.5102 | 5.2457 | 149.8776 | -6 | 4 | -2 | 44.2 | 28.4 | 7.5233 | 3.0533 | 2.464 | 8.8889 | 2.4889 | 3.5714 | 4 | 0.043804 | 3.9679 | 4 | 0.063492 | 5.0576 | 4 | 36 | -2 | 55 | 6.9711 | 3.3889 | 2.057 | 4 | 0.03657 | 4.6102
| 22 | 3 | 2.7199 | 93.6 | 93.6 | 0 | 1.4163 | 10.319 | 10.319 | 0 | 22 | 5 | 3.3744 | 79.2 | 79.2 | 0 | 3.3817 | 10.319 | 10.319 | 0 | 22 | 10 | 7.3018 | 43.2 | 43.2 | 0 | 7.4318 | 10.319 | 10.319 | 0 | 22 | 12 | 12.5383 | 28.8 | 28.8 | 0 | 12.832 | 10.319 | 10.319 | 0 | 22 | 21 | 22 | 20 | 22 | 16 | 22 | 23 | 22 | 9 | 5.9927 | 50.4 | 50.4 | 0 | 6.0818 | 10.319 | 10.319 | 0 | 22 | 9 | 5.9927 | 50.4 | 50.4 | 0 | 6.0818 | 10.319 | 10.319 | 0 | 22 | 5 | 3.3744 | 79.2 | 79.2 | 0 | 3.3817 | 10.319 | 10.319 | 0 | 22 | -4 | 1.5141 | 144 | 144 | 0 | 1.4632 | 10.319 | 0 | 10.319 | -5 | 564.2449 | 4.9371 | 70.5306 | -5 | 8 | -1 | 43.6 | 28.0333 | 7.355 | 2.905 | 2.5318 | 8.6667 | 2.3667 | 3.662 | 8 | 0.090021 | 3.9997 | 8 | 0.1302 | 5.0891 | 8 | 44 | -1 | 55 | 6.7733 | 3.2667 | 2.0735 | 8 | 0.073723 | 4.6255
| 23 | 3 | 2.7199 | 93.6 | 93.6 | 0 | 1.4163 | 10.319 | 10.319 | 0 | 23 | 5 | 3.3744 | 79.2 | 79.2 | 0 | 3.3817 | 10.319 | 10.319 | 0 | 23 | 8 | 5.0576 | 57.6 | 57.6 | 0 | 5.1175 | 10.319 | 10.319 | 0 | 23 | 13 | 19.0839 | 21.6 | 21.6 | 0 | 19.5822 | 10.319 | 10.319 | 0 | 23 | 21 | 23 | 20 | 23 | 17 | 23 | 22 | 23 | 10 | 7.3018 | 43.2 | 43.2 | 0 | 7.4318 | 10.319 | 10.319 | 0 | 23 | 9 | 5.9927 | 50.4 | 50.4 | 0 | 6.0818 | 10.319 | 10.319 | 0 | 23 | 6 | 3.8108 | 72 | 72 | 0 | 3.8317 | 10.319 | 10.319 | 0 | 23 | -2 | 1.7573 | 129.6 | 129.6 | 0 | 1.714 | 10.319 | 0 | 10.319 | -5 | 528.9796 | 4.6286 | 31.1164 | -5 | 17 | 0 | 43 | 27.6667 | 7.1867 | 2.7567 | 2.607 | 8.4444 | 2.2444 | 3.7624 | 17 | 0.19697 | 4.0646 | 17 | 0.28427 | 5.1521 | 17 | 61 | 0 | 55 | 6.5756 | 3.1444 | 2.0912 | 17 | 0.158 | 4.6566
| 24 | 1 | 2.2523 | 108 | 108 | 0 | 1.1471 | 10.319 | 0 | 10.319 | 24 | 8 | 5.0576 | 57.6 | 57.6 | 0 | 5.1175 | 10.319 | 10.319 | 0 | 24 | 9 | 5.9927 | 50.4 | 50.4 | 0 | 6.0818 | 10.319 | 10.319 | 0 | 24 | 13 | 19.0839 | 21.6 | 21.6 | 0 | 19.5822 | 10.319 | 10.319 | 0 | 24 | 20 | 24 | 21 | 24 | 19 | 24 | 22 | 24 | 13 | 19.0839 | 21.6 | 21.6 | 0 | 19.5822 | 10.319 | 10.319 | 0 | 24 | 8 | 5.0576 | 57.6 | 57.6 | 0 | 5.1175 | 10.319 | 10.319 | 0 | 24 | 6 | 3.8108 | 72 | 72 | 0 | 3.8317 | 10.319 | 10.319 | 0 | 24 | 2 | 2.4681 | 100.8 | 100.8 | 0 | 2.4471 | 10.319 | 0 | 10.319 | -5 | 493.7143 | 4.32 | 70.5306 | -5 | 7 | 1 | 42.4 | 27.3 | 7.0183 | 2.6083 | 2.6907 | 8.2222 | 2.1222 | 3.8743 | 7 | 0.083712 | 4.2157 | 7 | 0.12054 | 5.2962 | 7 | 68 | 1 | 55 | 6.3778 | 3.0222 | 2.1103 | 7 | 0.065654 | 4.7266
| 25 | 0 | 2.0653 | 115.2 | 115.2 | 0 | 1.0394 | 10.319 | 0 | 10.319 | 25 | 6 | 3.8108 | 72 | 72 | 0 | 3.8317 | 10.319 | 10.319 | 0 | 25 | 10 | 7.3018 | 43.2 | 43.2 | 0 | 7.4318 | 10.319 | 10.319 | 0 | 25 | 14 | 38.7208 | 14.4 | 14.4 | 0 | 39.8328 | 10.319 | 10.319 | 0 | 25 | 16 | 25 | 19 | 25 | 19 | 25 | 22 | 25 | [6 empty] | 10.319 | 0 | 10.319 | 25 | 8 | 5.0576 | 57.6 | 57.6 | 0 | 5.1175 | 10.319 | 10.319 | 0 | 25 | 4 | 3.0174 | 86.4 | 86.4 | 0 | 3.0135 | 10.319 | 10.319 | 0 | 25 | 1 | 2.2523 | 108 | 108 | 0 | 2.2245 | 10.319 | 0 | 10.319 | -4 | 458.449 | 4.0114 | 35.2653 | -4 | 13 | 2 | 41.8 | 26.9333 | 6.85 | 2.46 | 2.7846 | 8 | 2 | 4 | 13 | 0.16089 | 4.2837 | 13 | 0.23111 | 5.3596 | 13 | 81 | 2 | 55 | 6.18 | 2.9 | 2.131 | 13 | 0.12313 | 4.757 | 0.292 | 0.006
| 26 | -3 | 1.6289 | 136.8 | 136.8 | 0 | 0.78818 | 10.319 | 0 | 10.319 | 26 | 3 | 2.7199 | 93.6 | 93.6 | 0 | 2.7067 | 10.319 | 10.319 | 0 | 26 | 6 | 3.8108 | 72 | 72 | 0 | 3.8317 | 10.319 | 10.319 | 0 | 26 | 14 | 38.7208 | 14.4 | 14.4 | 0 | 39.8328 | 10.319 | 10.319 | 0 | 26 | 16 | 26 | 16 | 26 | 20 | 26 | 17 | 26 | [6 empty] | 10.319 | 0 | 10.319 | 26 | 6 | 3.8108 | 72 | 72 | 0 | 3.8317 | 10.319 | 10.319 | 0 | 26 | 4 | 3.0174 | 86.4 | 86.4 | 0 | 3.0135 | 10.319 | 10.319 | 0 | 26 | 3 | 2.7199 | 93.6 | 93.6 | 0 | 2.7067 | 10.319 | 10.319 | 0 | -4 | 423.1837 | 3.7029 | 28.2122 | -4 | 15 | 3 | 41.2 | 26.5667 | 7.375 | 2.416 | 3.0526 | 9.2 | 2 | 4.6 | 15 | 0.2035 | 4.419 | 15 | 0.30667 | 5.4823 | 15 | 96 | 3 | 55 | 6.472 | 2.906 | 2.2271 | 15 | 0.14847 | 4.8158
| 27 | -10 | 1.018 | 187.2 | 0 | 187.2 | 0.43642 | 10.319 | 0 | 10.319 | 27 | 0 | 2.0653 | 115.2 | 115.2 | 0 | 2.0317 | 10.319 | 0 | 10.319 | 27 | 9 | 5.9927 | 50.4 | 50.4 | 0 | 6.0818 | 10.319 | 10.319 | 0 | 27 | 17 | [5 empty] | 10.319 | 10.319 | 0 | 27 | 15 | 27 | 18 | 27 | 23 | 27 | 17 | 27 | [6 empty] | 10.319 | 0 | 10.319 | 27 | 4 | 3.0174 | 86.4 | 86.4 | 0 | 3.0135 | 10.319 | 10.319 | 0 | 27 | 4 | 3.0174 | 86.4 | 86.4 | 0 | 3.0135 | 10.319 | 10.319 | 0 | 27 | 5 | 3.3744 | 79.2 | 79.2 | 0 | 3.3817 | 10.319 | 10.319 | 0 | -4 | 387.9184 | 3.3943 | 29.8399 | -4 | 13 | 4 | 40.6 | 26.2 | 7.9 | 2.372 | 3.3305 | 9.8 | 2 | 4.9 | 13 | 0.19243 | 4.5779 | 13 | 0.28311 | 5.5849 | 13 | 109 | 4 | 55 | 6.764 | 2.912 | 2.3228 | 13 | 0.13421 | 4.8821
| 28 | -10 | 1.018 | 187.2 | 0 | 187.2 | 0.43642 | 10.319 | 0 | 10.319 | 28 | 0 | 2.0653 | 115.2 | 115.2 | 0 | 2.0317 | 10.319 | 0 | 10.319 | 28 | 11 | 9.2655 | 36 | 36 | 0 | 9.4569 | 10.319 | 10.319 | 0 | 28 | 19 | [5 empty] | 10.319 | 10.319 | 0 | 28 | 16 | 28 | 18 | 28 | 25 | 28 | 14 | 28 | 14 | 38.7208 | 14.4 | 14.4 | 0 | 39.8328 | 10.319 | 10.319 | 0 | 28 | 0 | 2.0653 | 115.2 | 115.2 | 0 | 2.0317 | 10.319 | 0 | 10.319 | 28 | 6 | 3.8108 | 72 | 72 | 0 | 3.8317 | 10.319 | 10.319 | 0 | 28 | 1 | 2.2523 | 108 | 108 | 0 | 2.2245 | 10.319 | 0 | 10.319 | -3 | 352.6531 | 3.0857 | 32.0594 | -3 | 11 | 5 | 40 | 25.8333 | 8.425 | 2.328 | 3.619 | 10.4 | 2 | 5.2 | 11 | 0.17693 | 4.7177 | 11 | 0.25422 | 5.6617 | 11 | 120 | 5 | 55 | 7.056 | 2.918 | 2.4181 | 11 | 0.11822 | 4.9379
| 29 | -10 | 1.018 | 187.2 | 0 | 187.2 | 0.43642 | 10.319 | 0 | 10.319 | 29 | 6 | 3.8108 | 72 | 72 | 0 | 3.8317 | 10.319 | 10.319 | 0 | 29 | 10 | 7.3018 | 43.2 | 43.2 | 0 | 7.4318 | 10.319 | 10.319 | 0 | 29 | 21 | [5 empty] | 10.319 | 10.319 | 0 | 29 | 18 | 29 | 22 | 29 | 23 | 29 | 16 | 29 | 13 | 19.0839 | 21.6 | 21.6 | 0 | 19.5822 | 10.319 | 10.319 | 0 | 29 | 0 | 2.0653 | 115.2 | 115.2 | 0 | 2.0317 | 10.319 | 0 | 10.319 | 29 | 7 | 4.3563 | 64.8 | 64.8 | 0 | 4.3942 | 10.319 | 10.319 | 0 | 29 | -4 | 1.5141 | 144 | 144 | 0 | 1.4632 | 10.319 | 0 | 10.319 | -3 | 317.3878 | 2.7771 | 15.8694 | -3 | 20 | 6 | 39.4 | 25.4667 | 8.95 | 2.284 | 3.9186 | 8.6 | 2 | 4.3 | 20 | 0.34832 | 4.8328 | 20 | 0.38222 | 5.7101 | 20 | 140 | 6 | 55 | 7.348 | 2.924 | 2.513 | 20 | 0.22338 | 4.9828
| 30 | -12 | 0.90163 | 201.6 | 0 | 201.6 | 0.36942 | 10.319 | 0 | 10.319 | [10 empty] | 30 | 6 | 3.8108 | 72 | 72 | 0 | 3.8317 | 10.319 | 10.319 | 0 | 30 | 22 | [5 empty] | 10.319 | 10.319 | 0 | 30 | 18 | 30 | 25 | 30 | 21 | 30 | 18 | 30 | 14 | 38.7208 | 14.4 | 14.4 | 0 | 39.8328 | 10.319 | 10.319 | 0 | 30 | 1 | 2.2523 | 108 | 108 | 0 | 2.2245 | 10.319 | 0 | 10.319 | 30 | 4 | 3.0174 | 86.4 | 86.4 | 0 | 3.0135 | 10.319 | 10.319 | 0 | 30 | 0 | 2.0653 | 115.2 | 115.2 | 0 | 2.0317 | 10.319 | 0 | 10.319 | -3 | 282.1224 | 2.4686 | 21.7017 | -3 | 13 | 7 | 38.8 | 25.1 | 9.475 | 2.24 | 4.2299 | 11 | 2 | 5.5 | 13 | 0.24439 | 5.0479 | 13 | 0.31778 | 6.0418 | 13 | 153 | 7 | 55 | 7.64 | 2.93 | 2.6075 | 13 | 0.15066 | 5.062 | 0.12667 | -0.013333
| 31 | -12 | 0.90163 | 201.6 | 0 | 201.6 | 0.36942 | 10.319 | 0 | 10.319 | [10 empty] | 31 | 6 | 3.8108 | 72 | 72 | 0 | 3.8317 | 10.319 | 10.319 | 0 | [10 empty] | 31 | 17 |  |  | 31 | 21 | 31 | 20 | [10 empty] | 31 | 3 | 2.7199 | 93.6 | 93.6 | 0 | 2.7067 | 10.319 | 10.319 | 0 | [10 empty] | 31 | 2 | 2.4681 | 100.8 | 100.8 | 0 | 2.4471 | 10.319 | 0 | 10.319 | -3 | 246.8571 | 2.16 | 14.521 | -3 | 17 | 8 | 38.2 | 24.7333 | 9.82 | 2.1533 | 4.5604 | 11.3333 | 1.9933 | 5.6856 | 17 | 0.34456 | 5.1956 | 17 | 0.42958 | 6.1397 | 17 | 170 | 8 | 55 | 7.7667 | 2.9167 | 2.6629 | 17 | 0.20119 | 5.1121
[89 empty] | -2 | 211.5918 | 1.8514 | 23.5102 | -2 | 9 | 9 | 37.6 | 24.3667 | 10.165 | 2.0667 | 4.9185 | 11.6667 | 1.9867 | 5.8725 | 9 | 0.19674 | 5.3919 | 9 | 0.2349 | 6.28 | 9 | 179 | 9 | 55 | 7.8933 | 2.9033 | 2.7187 | 9 | 0.10875 | 5.1798
[89 empty] | -2 | 176.3265 | 1.5429 | 16.0297 | -2 | 11 | 10 | 37 | 24 | 10.51 | 1.98 | 5.3081 | 12 | 1.98 | 6.0606 | 11 | 0.25951 | 5.4846 | 11 | 0.2963 | 6.3597 | 17 | 196 | 10 | 55 | 8.02 | 2.89 | 2.7751 | 17 | 0.20967 | 5.2163 | 0.13 | -0.013
[89 empty] | -2 | 141.0612 | 1.2343 | 15.6735 | -2 | 9 | 11 | 36.4 | 23.6333 | 10.626 | 1.972 | 5.3884 | 12.1 | 1.91 | 6.3351 | 9 | 0.21554 | 5.54 | 9 | 0.2534 | 6.4537 | 10 | 206 | 11 | 55 | 8.15 | 2.877 | 2.8328 | 10 | 0.1259 | 5.2865
|  |  |  | 3506.4 | 2541.6 | 964.8 |  | 319.8898 | 144.4664 | 175.4235 |  |  |  | 4183.2 | 1699.2 | 2484 |  | 299.2518 | 92.8712 | 206.3805 |  |  |  | 2268 | 2268 | 0 |  | 319.8898 | 257.9757 | 61.9142 |  |  |  | 1252.8 | 1252.8 | 0 |  | 309.5708 | 288.9327 | 20.6381 | [11 empty] | 367.2 | 367.2 | 0 |  | 309.5708 | 257.9757 | 51.5951 |  |  |  | 1728 | 1728 | 0 |  | 319.8898 | 278.6137 | 41.2761 |  |  |  | 2397.6 | 2397.6 | 0 |  | 309.5708 | 257.9757 | 51.5951 |  |  |  | 3931.2 | 3549.6 | 381.6 |  | 319.8898 | 30.9571 | 288.9327 | -2 | 105.7959 | 0.92571 | 26.449 | -2 | 4 | 12 | 35.8 | 23.2667 | 10.742 | 1.964 | 5.4695 | 12.2 | 1.91 | 6.3874 | 4 | 0.097235 | 5.5925 | 4 | 0.11355 | 6.4948 | 7 | 213 | 12 | 55 | 8.28 | 2.864 | 2.8911 | 7 | 0.089944 | 5.3289
[89 empty] | -1 | 70.5306 | 0.61714 | 7.8367 | -1 | 9 | 13 | 35.2 | 22.9 | 10.858 | 1.956 | 5.5511 | 12.3 | 1.9 | 6.4737 | 9 | 0.22204 | 5.6149 | 9 | 0.25895 | 6.5144 | 12 | 225 | 13 | 55 | 8.41 | 2.851 | 2.9498 | 12 | 0.15732 | 5.3575
[89 empty] | -1 | 35.2653 | 0.30857 | 3.9184 | -1 | 9 | 14 | 34.6 | 22.5333 | 10.974 | 1.948 | 5.6335 | 12.4 | 1.9 | 6.5263 | 9 | 0.22534 | 5.659 | 9 | 0.26105 | 6.5425 | 17 | 242 | 14 | 55 | 8.54 | 2.838 | 3.0092 | 17 | 0.22736 | 5.4051
|  |  |  | 227 dni | [84 empty] | -1 | 0 | 0 | 0 | -1 | 4 | 15 | 34 | 22.1667 | 11.09 | 1.94 | 5.7165 | 12.5 | 1.9 | 6.5789 | 4 | 0.10163 | 5.7165 | 4 | 0.11696 | 6.5789 | 8 | 250 | 15 | 55 | 8.67 | 2.825 | 3.069 | 8 | 0.10912 | 5.4751
|  |  | Eco | 17474.616 | kWh | [83 empty] | -1 |  |  |  | -1 | [16 empty] | 15 | 265 | 16 | 55 | 8.8 | 2.812 | 3.1294 | 15 | 0.20863 | 5.5084
|  |  | Ecwu | 3766.4447 | [84 empty] | -1 |  |  |  | -1 |  |  | 225 | [13 empty] | 19 | 284 | 17 | 55 | 8.93 | 2.799 | 3.1904 | 19 | 0.26941 | 5.5704
|  |  | EcoPC | EcoKocioł | EcwuPC | EcwuKocioł |  | Suma CO | Suma CWU | [79 empty] | -1 |  |  |  | -1 | 13 | 16 | [14 empty] | 12 | 296 | 18 | 55 | 9.06 | 2.786 | 3.252 | 12 | 0.17344 | 5.6586 |  |  |  |  | Obliczenia pola wykresu energii |  |  |  |  | Obliczenia pola wykresu energii CWU
| I |  | 2541.6 | 964.8 | 144.4664 | 175.4235 |  | 3506.4 | 319.8898 | [79 empty] | -1 |  |  |  | -1 | 10 | 17 | [14 empty] | 13 | 309 | 19 | 55 | 9.19 | 2.773 | 3.3141 | 13 | 0.19148 | 5.7218 |  |  |  |  | x= | 147.8274 |  |  |  | x= | 125.5482
| II |  | 1699.2 | 2484 | 92.8712 | 206.3805 |  | 4183.2 | 299.2518 | [79 empty] | -1 |  |  |  | -1 | 12 | 18 |  |  | 11.67 | 1.9 |  | 13 | 1.9 | [7 empty] | 10 | 319 | 20 | 55 | 9.32 | 2.76 | 3.3768 | 10 | 0.15008 | 5.7973 | 0.16125 | -0.01625
| III |  | 2268 | 0 | 257.9757 | 61.9142 |  | 2268 | 319.8898 | [79 empty] | 0 |  |  |  | 0 | 9 | 19 | [14 empty] | 15 | 334 | 21 | 55 | 9.4812 | 2.7437 | 3.4556 | 15 | 0.23037 | 5.8621 |  |  |  |  | pole pomiędzy punktami biwalentnymi |  |  |  |  | pole pomiędzy punktami biwalentnymi CWU
| IV |  | 1252.8 | 0 | 288.9327 | 20.6381 |  | 1252.8 | 309.5708 | [79 empty] | 0 |  |  |  | 0 | 10 | 20 | [14 empty] | 9 | 343 | 22 | 55 | 9.6425 | 2.7275 | 3.5353 | 9 | 0.14141 | 5.975 |  |  |  |  | P= | 443.4823 | kWh | 443.4823 |  | P= | 1506.5779 | kWh | 1506.5779
| V |  |  |  | 319.8898 | 0 |  | 0 | 319.8898 | [79 empty] | 0 |  |  |  | 0 | 14 | 21 | [14 empty] | 9 | 352 | 23 | 55 | 9.8037 | 2.7113 | 3.616 | 9 | 0.14464 | 6.0628 |  |  |  |  | deltaT= | 3 |  |  |  | deltaT= | 12
| VI |  |  |  | 319.8898 | 0 |  | 0 | 319.8898 | [79 empty] | 0 |  |  |  | 0 | 8 | 22 | [14 empty] | 3 | 355 | 24 | 55 | 9.965 | 2.695 | 3.6976 | 3 | 0.049301 | 6.179
| VII |  |  |  | 319.8898 | 0 |  | 0 | 319.8898 | [79 empty] | 0 |  |  |  | 0 | 9 | 23 | [14 empty] | 7 | 362 | 25 | 55 | 10.1262 | 2.6788 | 3.7802 | 7 | 0.11761 | 6.2238
| VIII |  |  |  | 319.8898 | 0 |  | 0 | 319.8898 | [79 empty] | 0 |  |  |  | 0 | 3 | 24 | [14 empty] | 3 | 365 | 26 | 55 | 10.2875 | 2.6625 | 3.8638 | 3 | 0.051518 | 6.3545
| IX |  | 367.2 | 0 | 257.9757 | 51.5951 |  | 367.2 | 309.5708 | [79 empty] | 0 |  |  |  | 0 | 7 | 25 | [14 empty] | 0 | 365 | 27 | 55 | 10.4487 | 2.6463 | 3.9485 | 0 | 0 | 6.5623
| X |  | 1728 | 0 | 278.6137 | 41.2761 |  | 1728 | 319.8898 | [79 empty] | 0 |  |  |  | 0 | 3 | 26 | [14 empty] | 1 | 366 | 28 | 55 | 10.61 | 2.63 | 4.0342 | 1 | 0.01793 | 6.5623
| XI |  | 2397.6 | 0 | 257.9757 | 51.5951 |  | 2397.6 | 309.5708 | [79 empty] | 0 |  |  |  | 0 | 0 | 27 | [17 empty] | 366
| XII |  | 3549.6 | 381.6 | 30.9571 | 288.9327 |  | 3931.2 | 319.8898 | [79 empty] | 0 |  |  |  | 0 | 1 | 28 | 99
|  |  | 80.49% |  | 76.29% | [83 empty] | 0 |  |  |  | 0 | [16 empty] | 0 | 0 | -20 | [6 empty] | 3.7085
[89 empty] | 0 |  |  |  | 0 | [16 empty] | 0 | 0 | -19 | [6 empty] | 3.7085 | [5 empty] | -10 |  | 3.8049 |  |  |  | 18
[89 empty] | 0 |  |  |  | 0 | [16 empty] | 1 | 1 | -18 | [6 empty] | 3.7085 | [5 empty] | -7 |  | 3.8642 |  |  |  | 20
[89 empty] | 0 |  |  |  | 0 | [16 empty] | 0 | 1 | -17 | [6 empty] | 3.7182
[89 empty] | 0 |  |  |  | 0 | [16 empty] | 1 | 2 | -16 | [6 empty] | 3.7182
[89 empty] | 0 |  |  |  | 0 | [16 empty] | 0 | 2 | -15 | [6 empty] | 3.7274
[89 empty] | 0 |  |  |  | 0 | [16 empty] | 3 | 5 | -14 | [6 empty] | 3.7274
[89 empty] | 1 |  |  |  | 1 | [16 empty] | 1 | 6 | -13 | [6 empty] | 3.7419
[89 empty] | 1 |  |  |  | 1 | [16 empty] | 3 | 9 | -12 | [6 empty] | 3.748
[89 empty] | 1 |  |  |  | 1 | [16 empty] | 4 | 13 | -11 | [6 empty] | 3.77
[89 empty] | 1 |  |  |  | 1 | [16 empty] | 5 | 18 | -10 | [6 empty] | 3.8049
[89 empty] | 1 |  |  |  | 1 | [16 empty] | 1 | 19 | -9 | [6 empty] | 3.8564
[89 empty] | 1 |  |  |  | 1 | [16 empty] | 0 | 19 | -8 | [6 empty] | 3.8642
[89 empty] | 1 |  |  |  | 1 | [16 empty] | 1 | 20 | -7 | [6 empty] | 3.8642
[89 empty] | 2 |  |  |  | 2 | [16 empty] | 2 | 22 | -6 | [6 empty] | 3.8723
[89 empty] | 2 |  |  |  | 2 | [16 empty] | 3 | 25 | -5 | [6 empty] | 3.8883
[89 empty] | 2 |  |  |  | 2 | [16 empty] | 3 | 28 | -4 | [6 empty] | 3.9123
[89 empty] | 2 |  |  |  | 2 | [16 empty] | 4 | 32 | -3 | [6 empty] | 3.9361
[89 empty] | 2 |  |  |  | 2 | [16 empty] | 4 | 36 | -2 | [6 empty] | 3.9679
[89 empty] | 2 |  |  |  | 2 | [16 empty] | 8 | 44 | -1 | [6 empty] | 3.9997
[89 empty] | 2 |  |  |  | 2 | [16 empty] | 17 | 61 | 0 | [6 empty] | 4.0646
[89 empty] | 2 |  |  |  | 2 | [16 empty] | 7 | 68 | 1 | [6 empty] | 4.2157
[89 empty] | 2 |  |  |  | 2 | [16 empty] | 13 | 81 | 2 | [6 empty] | 4.2837
[89 empty] | 2 |  |  |  | 2 | [16 empty] | 15 | 96 | 3 | [6 empty] | 4.419
[89 empty] | 2 |  |  |  | 2 | [16 empty] | 13 | 109 | 4 | [6 empty] | 4.5779
[89 empty] | 2 |  |  |  | 2 | [16 empty] | 11 | 120 | 5 | [6 empty] | 4.7177
[89 empty] | 2 |  |  |  | 2 | [16 empty] | 20 | 140 | 6 | [6 empty] | 4.8328
[89 empty] | 3 |  |  |  | 3 | [16 empty] | 13 | 153 | 7 | [6 empty] | 5.0479
[89 empty] | 3 |  |  |  | 3 | [16 empty] | 17 | 170 | 8 | [6 empty] | 5.1956
[89 empty] | 3 |  |  |  | 3 | [16 empty] | 9 | 179 | 9 | [6 empty] | 5.3919
[89 empty] | 3 |  |  |  | 3 | [16 empty] | 11 | 190 | 10 | [6 empty] | 5.4846
[89 empty] | 3 |  |  |  | 3 | [16 empty] | 9 | 199 | 11 | [6 empty] | 5.54
[89 empty] | 3 |  |  |  | 3 | [16 empty] | 4 | 203 | 12 | [6 empty] | 5.5925
[89 empty] | 3 |  |  |  | 3 | [16 empty] | 9 | 212 | 13 | [6 empty] | 5.6149
[89 empty] | 3 |  |  |  | 3 | [16 empty] | 9 | 221 | 14 | [6 empty] | 5.659
[89 empty] | 3 |  |  |  | 3 | [16 empty] | 4 | 225 | 15 | [6 empty] | 5.7165
[89 empty] | 3 |  |  |  | 3 | [17 empty] | 225
[89 empty] | 3 |  |  |  | 3 | [17 empty] | 225
[89 empty] | 3 |  |  |  | 3 | [16 empty] | 13 | 238 | 16
[89 empty] | 3 |  |  |  | 3 | [16 empty] | 10 | 248 | 17
[89 empty] | 3 |  |  |  | 3 | [16 empty] | 12 | 260 | 18
[89 empty] | 3 |  |  |  | 3 | [16 empty] | 9 | 269 | 19
[89 empty] | 4 |  |  |  | 4 | [16 empty] | 10 | 279 | 20
[89 empty] | 4 |  |  |  | 4 | [16 empty] | 14 | 293 | 21
[89 empty] | 4 |  |  |  | 4 | [16 empty] | 8 | 301 | 22
[89 empty] | 4 |  |  |  | 4 | [16 empty] | 9 | 310 | 23
[89 empty] | 4 |  |  |  | 4 | [16 empty] | 3 | 313 | 24
[89 empty] | 4 |  |  |  | 4 | [16 empty] | 7 | 320 | 25
[89 empty] | 4 |  |  |  | 4 | [16 empty] | 3 | 323 | 26
[89 empty] | 4 |  |  |  | 4 | [16 empty] | 0 | 323 | 27
[89 empty] | 4 |  |  |  | 4 | [16 empty] | 1 | 324 | 28
[89 empty] | 4 |  |  |  | 4
[89 empty] | 4 |  |  |  | 4
[89 empty] | 4 |  |  |  | 4
[89 empty] | 4 |  |  |  | 4
[89 empty] | 5 |  |  |  | 5
[89 empty] | 5 |  |  |  | 5
[89 empty] | 5 |  |  |  | 5
[89 empty] | 5 |  |  |  | 5
[89 empty] | 5 |  |  |  | 5
[89 empty] | 5 |  |  |  | 5
[89 empty] | 5 |  |  |  | 5
[89 empty] | 5 |  |  |  | 5
[89 empty] | 5 |  |  |  | 5
[89 empty] | 5 |  |  |  | 5
[89 empty] | 5 |  |  |  | 5
[89 empty] | 6 |  |  |  | 6
[89 empty] | 6 |  |  |  | 6
[89 empty] | 6 |  |  |  | 6
[89 empty] | 6 |  |  |  | 6
[89 empty] | 6 |  |  |  | 6
[89 empty] | 6 |  |  |  | 6
[89 empty] | 6 |  |  |  | 6
[89 empty] | 6 |  |  |  | 6
[89 empty] | 6 |  |  |  | 6
[89 empty] | 6 |  |  |  | 6
[89 empty] | 6 |  |  |  | 6
[89 empty] | 6 |  |  |  | 6
[89 empty] | 6 |  |  |  | 6
[89 empty] | 6 |  |  |  | 6
[89 empty] | 6 |  |  |  | 6
[89 empty] | 6 |  |  |  | 6
[89 empty] | 6 |  |  |  | 6
[89 empty] | 6 |  |  |  | 6
[89 empty] | 6 |  |  |  | 6
[89 empty] | 6 |  |  |  | 6
[89 empty] | 7 |  |  |  | 7
[89 empty] | 7 |  |  |  | 7
[89 empty] | 7 |  |  |  | 7
[89 empty] | 7 |  |  |  | 7
[89 empty] | 7 |  |  |  | 7
[89 empty] | 7 |  |  |  | 7
[89 empty] | 7 |  |  |  | 7
[89 empty] | 7 |  |  |  | 7
[89 empty] | 7 |  |  |  | 7
[89 empty] | 7 |  |  |  | 7
[89 empty] | 7 |  |  |  | 7
[89 empty] | 7 |  |  |  | 7
[89 empty] | 7 |  |  |  | 7
[89 empty] | 8 |  |  |  | 8
[89 empty] | 8 |  |  |  | 8
[89 empty] | 8 |  |  |  | 8
[89 empty] | 8 |  |  |  | 8
[89 empty] | 8 |  |  |  | 8
[89 empty] | 8 |  |  |  | 8
[89 empty] | 8 |  |  |  | 8
[89 empty] | 8 |  |  |  | 8
[89 empty] | 8 |  |  |  | 8
[89 empty] | 8 |  |  |  | 8
[89 empty] | 8 |  |  |  | 8
[89 empty] | 8 |  |  |  | 8
[89 empty] | 8 |  |  |  | 8
[89 empty] | 8 |  |  |  | 8
[89 empty] | 8 |  |  |  | 8
[89 empty] | 8 |  |  |  | 8
[89 empty] | 8 |  |  |  | 8
[89 empty] | 9 |  |  |  | 9
[89 empty] | 9 |  |  |  | 9
[89 empty] | 9 |  |  |  | 9
[89 empty] | 9 |  |  |  | 9
[89 empty] | 9 |  |  |  | 9
[89 empty] | 9 |  |  |  | 9
[89 empty] | 9 |  |  |  | 9
[89 empty] | 9 |  |  |  | 9
[89 empty] | 9 |  |  |  | 9
[89 empty] | 10 |  |  |  | 10
[89 empty] | 10 |  |  |  | 10
[89 empty] | 10 |  |  |  | 10
[89 empty] | 10 |  |  |  | 10
[89 empty] | 10 |  |  |  | 10
[89 empty] | 10 |  |  |  | 10
[89 empty] | 10 |  |  |  | 10
[89 empty] | 10 |  |  |  | 10
[89 empty] | 10 |  |  |  | 10
[89 empty] | 10 |  |  |  | 10
[89 empty] | 10 |  |  |  | 10
[89 empty] | 10 |  |  |  | 11
[89 empty] | 10 |  |  |  | 11
[89 empty] | 10 |  |  |  | 11
[89 empty] | 10 |  |  |  | 11
[89 empty] | 10 |  |  |  | 11
[89 empty] | 10 |  |  |  | 11
[89 empty] | 11 |  |  |  | 11
[89 empty] | 11 |  |  |  | 11
[89 empty] | 11 |  |  |  | 11
[89 empty] | 11 |  |  |  | 12
[89 empty] | 11 |  |  |  | 12
[89 empty] | 11 |  |  |  | 12
[89 empty] | 11 |  |  |  | 12
[89 empty] | 11 |  |  |  | 12
[89 empty] | 11 |  |  |  | 13
[89 empty] | 11 |  |  |  | 13
[89 empty] | 12 |  |  |  | 13
[89 empty] | 12 |  |  |  | 13
[89 empty] | 12 |  |  |  | 13
[89 empty] | 12 |  |  |  | 13
[89 empty] | 12 |  |  |  | 13
[89 empty] | 12 |  |  |  | 13
[89 empty] | 12 |  |  |  | 13
[89 empty] | 13 |  |  |  | 14
[89 empty] | 13 |  |  |  | 14
[89 empty] | 13 |  |  |  | 14
[89 empty] | 13 |  |  |  | 14
[89 empty] | 13 |  |  |  | 14
[89 empty] | 13 |  |  |  | 14
[89 empty] | 13 |  |  |  | 14
[89 empty] | 13 |  |  |  | 14
[89 empty] | 13 |  |  |  | 14
[89 empty] | 13 |  |  |  | 15
[89 empty] | 13 |  |  |  | 15
[89 empty] | 13 |  |  |  | 15
[89 empty] | 14 |  |  |  | 15
[89 empty] | 14 |  |  |  | 16
[89 empty] | 14 |  |  |  | 16
[89 empty] | 14 |  |  |  | 17
[89 empty] | 14 |  |  |  | 17
[89 empty] | 14 |  |  |  | 17
[89 empty] | 14 |  |  |  | 17
[89 empty] | 14 |  |  |  | 17
[89 empty] | 14 |  |  |  | 17
[89 empty] | 14 |  |  |  | 17
[89 empty] | 14 |  |  |  | 17
[89 empty] | 14 |  |  |  | 17
14
14
14
14
14
15
15
15
15
15
15
15
15
16
16
16
16
16
16
16
16
16
16
16
16
16
16
16
17
17
17
17
17
17
17
17
17
17
17
17
17
17
17
17
17
17
17
18
18
18
18
18
18
18
18
18
18
18
18
19
19
19
19
19
19
19
19
19
19
19
19
19
20
20
20
20
20
20
20
20
20
20
21
21
21
21
21
21
21
21
21
21
21
21
21
21
21
22
22
22
22
22
22
22
22
22
23
23
23
23
23
23
23
23
23
24
24
24
25
25
25
25
25
25
25
26
26
26
28

## SCOP 221.A29 ver 2 (hidden)
[89 empty] | 2012 |  |  |  | I-IV i IX-XII | Dane do szacowania COP na CO |  |  |  | Vitocaldens 222-F HAWB 221.A29 | [11 empty] | Dane do szacowania COP na CWU |  |  |  |  | Vitocaldens 222-F HAWB 221.A26
Kraków 2012 | styczeń | T | Qpc/Qco | EwymCO | Epc | Ekotła | Qpc/Qcwu | EwymCWU | Epc | Ekotła | luty | T | Qpc/Qco | EwymCO | Epc | Ekotła | Qpc/Qcwu | EwymCWU | Epc | Ekotła | marzec | T | Qpc/Qco | EwymCO | Epc | Ekotła | Qpc/Qcwu | EwymCWU | Epc | Ekotła | kwiecień | T | Qpc/Qco | EwymCO | Epc | Ekotła | Qpc/Qcwu | EwymCWU | Epc | Ekotła | maj | T | czerwiec | T | lipiec | T | sierpień | T | wrzesień | T | Qpc/Qco | EwymCO | Epc | Ekotła | Qpc/Qcwu | EwymCWU | Epc | Ekotła | październik | T | Qpc/Qco | EwymCO | Epc | Ekotła | Qpc/Qcwu | EwymCWU | Epc | Ekotła | listopad | T | Qpc/Qco | EwymCO | Epc | Ekotła | Qpc/Qcwu | EwymCWU | Epc | Ekotła | grudzień | T | Qpc/Qco | EwymCO | Epc | Ekotła | Qpc/Qcwu | EwymCWU | Epc | Ekotła | -18 |  |  |  | -18 | dni | temp | 55 | 35 | 55 | 55 | 55 | 35 | 35 | 35 | 55 | 55 | 55 | 35 | 35 | 35 | dni |  | temp | 55 | 55 | 55 | 55 | 55 | 55 | 55 | [6 empty] | JAZ | JAZ |  | E [kWh] | E [kWh] | koszt | koszt |  |  | zł | Suma | zużycie paliwa
| 1 | 1 | 2.2523 | 108 | 108 | 0 | 2.2245 | 10.319 | 0 | 10.319 | 1 | -14 | 0.80132 | 216 | 0 | 216 | 0.72819 | 10.319 | 0 | 10.319 | 1 | 7 | 4.3563 | 64.8 | 64.8 | 0 | 4.3942 | 10.319 | 10.319 | 0 | 1 | 3 | 2.7199 | 93.6 | 93.6 | 0 | 2.7067 | 10.319 | 10.319 | 0 | 1 | 21 | 1 | 14 | 1 | 28 | 1 | 21 | 1 | 17 | [5 empty] | 10.319 | 10.319 | 0 | 1 | 11 | 9.2655 | 36 | 36 | 0 | 9.4569 | 10.319 | 10.319 | 0 | 1 | 3 | 2.7199 | 93.6 | 93.6 | 0 | 2.7067 | 10.319 | 10.319 | 0 | 1 | 1 | 2.2523 | 108 | 108 | 0 | 2.2245 | 10.319 | 0 | 10.319 | -16 | kWh | kW | kWh | -16 |  |  | Wym. Temp. CO |  | Qco | Qel | COP CO | Qco | Qel | COP CO | dni | udział dni w COP | JAZ | dni | udział dni w COP | JAZ |  |  |  | Wym. Temp. CO | Qco | Qel | COP CO | dni | udział dni w COP | JAZ |  |  | CO | Punkt biwalentny mocy : |  | -10 | 3.3092 | 3.1516 |  | 17467.2 | 2714.4 | 3380.7954 | 760.032 |  |  | 4140.8274 | 4140.8274 | 139.7734
| 2 | 7 | 4.3563 | 64.8 | 64.8 | 0 | 2.3585 | 10.319 | 10.319 | 0 | 2 | -16 | 0.71394 | 230.4 | 0 | 230.4 | 0.63809 | 10.319 | 0 | 10.319 | 2 | 7 | 4.3563 | 64.8 | 64.8 | 0 | 4.3942 | 10.319 | 10.319 | 0 | 2 | 7 | 4.3563 | 64.8 | 64.8 | 0 | 4.3942 | 10.319 | 10.319 | 0 | 2 | 21 | 2 | 13 | 2 | 25 | 2 | 23 | 2 | 17 | [5 empty] | 10.319 | 10.319 | 0 | 2 | 14 | 38.7208 | 14.4 | 14.4 | 0 | 39.8328 | 10.319 | 10.319 | 0 | 2 | 7 | 4.3563 | 64.8 | 64.8 | 0 | 4.3942 | 10.319 | 10.319 | 0 | 2 | -1 | 1.9017 | 122.4 | 122.4 | 0 | 1.8629 | 10.319 | 0 | 10.319 | -14 | E | Q | E na 1 T | -14 | [29 empty] | Punkt biwalentny kosztów: |  | -7 | 3.4146 | 3.252 | 5028.1048 | 16351.2 | 3830.4 | 3067.1439 | 1072.512 |  |  | 4139.6559 | 4139.6559 | 279.5469
| 3 | 6 | 3.8108 | 72 | 72 | 0 | 2.0445 | 10.319 | 10.319 | 0 | 3 | -18 | 0.63716 | 244.8 | 0 | 244.8 | 0.55891 | 10.319 | 0 | 10.319 | 3 | 2 | 2.4681 | 100.8 | 100.8 | 0 | 2.4471 | 10.319 | 0 | 10.319 | 3 | 8 | 5.0576 | 57.6 | 57.6 | 0 | 5.1175 | 10.319 | 10.319 | 0 | 3 | 19 | 3 | 16 | 3 | 25 | 3 | 22 | 3 | 15 | [5 empty] | 10.319 | 10.319 | 0 | 3 | 13 | 19.0839 | 21.6 | 21.6 | 0 | 19.5822 | 10.319 | 10.319 | 0 | 3 | 6 | 3.8108 | 72 | 72 | 0 | 3.8317 | 10.319 | 10.319 | 0 | 3 | 0 | 2.0653 | 115.2 | 115.2 | 0 | 2.0317 | 10.319 | 0 | 10.319 | -14 | 1234.2857 | 10.8 | 1234.2857 | -14 | 0 | -20 | 55 | 35 | 6 | 4.2 | 1.4286 | 7.04 | 3.09 | 2.2783 | 0 | 0 | 3.1511 | 0 | 0 | 4.1793 | 0 | 0 | -20 | 55 | 6 | 4.2 | 1.4286 | 0 | 0 | 2.7474 | 0.062 | -0.026 | [14 empty] | 1.1715
| 4 | 6 | 3.8108 | 72 | 72 | 0 | 2.0445 | 10.319 | 10.319 | 0 | 4 | -14 | 0.80132 | 216 | 0 | 216 | 0.72819 | 10.319 | 0 | 10.319 | 4 | 0 | 2.0653 | 115.2 | 115.2 | 0 | 2.0317 | 10.319 | 0 | 10.319 | 4 | 12 | 12.5383 | 28.8 | 28.8 | 0 | 12.832 | 10.319 | 10.319 | 0 | 4 | 16 | 4 | 17 | 4 | 22 | 4 | 22 | 4 | 19 | [5 empty] | 10.319 | 10.319 | 0 | 4 | 13 | 19.0839 | 21.6 | 21.6 | 0 | 19.5822 | 10.319 | 10.319 | 0 | 4 | 7 | 4.3563 | 64.8 | 64.8 | 0 | 4.3942 | 10.319 | 10.319 | 0 | 4 | 0 | 2.0653 | 115.2 | 115.2 | 0 | 2.0317 | 10.319 | 0 | 10.319 | -14 | 1199.0204 | 10.4914 | 1199.0204 | -14 | 0 | -19 | 54.4 | 34.6333 | 6.2 | 4.174 | 1.4854 | 7.234 | 3.092 | 2.3396 | 0 | 0 | 3.1511 | 0 | 0 | 4.1793 | 0 | 0 | -19 | 55 | 6.062 | 4.174 | 1.4523 | 0 | 0 | 2.7474 |  |  | CWU |  |  |  | 2.0912 | 2.7474 | 2.0912 | 3776.7638 |  | 1101.6944 | 0 |  |  |  | 1101.6944 | 0
| 5 | 5 | 3.3744 | 79.2 | 79.2 | 0 | 1.7932 | 10.319 | 10.319 | 0 | 5 | -11 | 0.95758 | 194.4 | 0 | 194.4 | 0.88933 | 10.319 | 0 | 10.319 | 5 | -2 | 1.7573 | 129.6 | 129.6 | 0 | 1.714 | 10.319 | 0 | 10.319 | 5 | 7 | 4.3563 | 64.8 | 64.8 | 0 | 4.3942 | 10.319 | 10.319 | 0 | 5 | 18 | 5 | 14 | 5 | 25 | 5 | 26 | 5 | 17 | [5 empty] | 10.319 | 10.319 | 0 | 5 | 12 | 12.5383 | 28.8 | 28.8 | 0 | 12.832 | 10.319 | 10.319 | 0 | 5 | 8 | 5.0576 | 57.6 | 57.6 | 0 | 5.1175 | 10.319 | 10.319 | 0 | 5 | 0 | 2.0653 | 115.2 | 115.2 | 0 | 2.0317 | 10.319 | 0 | 10.319 | -13 | 1163.7551 | 10.1829 | 1163.7551 | -13 | 1 | -18 | 53.8 | 34.2667 | 6.4 | 4.148 | 1.5429 | 7.428 | 3.094 | 2.4008 | 1 | 0.0068574 | 3.1511 | 1 | 0.01067 | 4.1793 | 1 | 1 | -18 | 55 | 6.124 | 4.148 | 1.4764 | 1 | 0.0065617 | 2.7474 |  |  |  | Punkt biwalentny kosztów: |  | 3 | 2.9605 | 2.9605 | 993.3729 | 2940.9226 | 825.5221 | 605.9575 | 231.1462 |  |  |  | 837.1037 | 85.0177
| 6 | 4 | 3.0174 | 86.4 | 86.4 | 0 | 1.5876 | 10.319 | 10.319 | 0 | 6 | -11 | 0.95758 | 194.4 | 0 | 194.4 | 0.88933 | 10.319 | 0 | 10.319 | 6 | -1 | 1.9017 | 122.4 | 122.4 | 0 | 1.8629 | 10.319 | 0 | 10.319 | 6 | 6 | 3.8108 | 72 | 72 | 0 | 3.8317 | 10.319 | 10.319 | 0 | 6 | 17 | 6 | 14 | 6 | 26 | 6 | 22 | 6 | 16 | [5 empty] | 10.319 | 10.319 | 0 | 6 | [6 empty] | 10.319 | 0 | 10.319 | 6 | 5 | 3.3744 | 79.2 | 79.2 | 0 | 3.3817 | 10.319 | 10.319 | 0 | 6 | -3 | 1.6289 | 136.8 | 136.8 | 0 | 1.5817 | 10.319 | 0 | 10.319 | -12 | 1128.4898 | 9.8743 | 1128.4898 | -12 | 0 | -17 | 53.2 | 33.9 | 6.6 | 4.122 | 1.6012 | 7.622 | 3.096 | 2.4619 | 0 | 0 | 3.1708 | 0 | 0 | 4.2011 | 0 | 1 | -17 | 55 | 6.186 | 4.122 | 1.5007 | 0 | 0 | 2.7509 | [8 empty] | 6021.4777 | [7 empty] | 264.5907 | 364.5646
| 7 | 3 | 2.7199 | 93.6 | 93.6 | 0 | 1.4163 | 10.319 | 10.319 | 0 | 7 | -9 | 1.0835 | 180 | 0 | 180 | 1.0191 | 10.319 | 0 | 10.319 | 7 | -2 | 1.7573 | 129.6 | 129.6 | 0 | 1.714 | 10.319 | 0 | 10.319 | 7 | 8 | 5.0576 | 57.6 | 57.6 | 0 | 5.1175 | 10.319 | 10.319 | 0 | 7 | 11 | 7 | 18 | 7 | 26 | 7 | 21 | 7 | 14 | [5 empty] | 10.319 | 10.319 | 0 | 7 | 11 | 9.2655 | 36 | 36 | 0 | 9.4569 | 10.319 | 10.319 | 0 | 7 | 5 | 3.3744 | 79.2 | 79.2 | 0 | 3.3817 | 10.319 | 10.319 | 0 | 7 | -4 | 1.5141 | 144 | 144 | 0 | 1.4632 | 10.319 | 0 | 10.319 | -12 | 1093.2245 | 9.5657 | 1093.2245 | -12 | 1 | -16 | 52.6 | 33.5333 | 6.8 | 4.096 | 1.6602 | 7.816 | 3.098 | 2.5229 | 1 | 0.0073785 | 3.1708 | 1 | 0.011213 | 4.2011 | 1 | 2 | -16 | 55 | 6.248 | 4.096 | 1.5254 | 1 | 0.0067795 | 2.7509
| 8 | 4 | 3.0174 | 86.4 | 86.4 | 0 | 1.5876 | 10.319 | 10.319 | 0 | 8 | -11 | 0.95758 | 194.4 | 0 | 194.4 | 0.88933 | 10.319 | 0 | 10.319 | 8 | 0 | 2.0653 | 115.2 | 115.2 | 0 | 2.0317 | 10.319 | 0 | 10.319 | 8 | 2 | 2.4681 | 100.8 | 100.8 | 0 | 2.4471 | 10.319 | 0 | 10.319 | 8 | 10 | 8 | 21 | 8 | 24 | 8 | 18 | 8 | 17 | [5 empty] | 10.319 | 10.319 | 0 | 8 | 8 | 5.0576 | 57.6 | 57.6 | 0 | 5.1175 | 10.319 | 10.319 | 0 | 8 | 8 | 5.0576 | 57.6 | 57.6 | 0 | 5.1175 | 10.319 | 10.319 | 0 | 8 | -10 | 1.018 | 187.2 | 0 | 187.2 | 0.95164 | 10.319 | 0 | 10.319 | -12 | 1057.9592 | 9.2571 | 1057.9592 | -12 | 0 | -15 | 52 | 33.1667 | 7 | 4.07 | 1.7199 | 8.01 | 3.1 | 2.5839 | 0 | 0 | 3.1885 | 0 | 0 | 4.2207 | 0 | 2 | -15 | 55 | 6.31 | 4.07 | 1.5504 | 0 | 0 | 2.7543 | 0.20625 | -0.00875 |  |  |  | Suma Energii CO |  | 20181.6
| 9 | 3 | 2.7199 | 93.6 | 93.6 | 0 | 1.4163 | 10.319 | 10.319 | 0 | 9 | -10 | 1.018 | 187.2 | 0 | 187.2 | 0.95164 | 10.319 | 0 | 10.319 | 9 | 3 | 2.7199 | 93.6 | 93.6 | 0 | 2.7067 | 10.319 | 10.319 | 0 | 9 | 2 | 2.4681 | 100.8 | 100.8 | 0 | 2.4471 | 10.319 | 0 | 10.319 | 9 | 12 | 9 | 20 | 9 | 23 | 9 | 19 | 9 | 17 | [5 empty] | 10.319 | 10.319 | 0 | 9 | 8 | 5.0576 | 57.6 | 57.6 | 0 | 5.1175 | 10.319 | 10.319 | 0 | 9 | 6 | 3.8108 | 72 | 72 | 0 | 3.8317 | 10.319 | 10.319 | 0 | 9 | -11 | 0.95758 | 194.4 | 0 | 194.4 | 0.88933 | 10.319 | 0 | 10.319 | -11 | 1022.6939 | 8.9486 | 340.898 | -11 | 3 | -14 | 51.4 | 32.8 | 6.42 | 2.41 | 2.6639 | 7.608 | 2.53 | 3.0071 | 3 | 0.035519 | 3.1885 | 3 | 0.040095 | 4.2207 | 3 | 5 | -14 | 55 | 6.5162 | 4.0613 | 1.6045 | 3 | 0.021393 | 2.7543 | [5 empty] | Suma Energii CWU |  | 3776.7638
| 10 | 3 | 2.7199 | 93.6 | 93.6 | 0 | 1.4163 | 10.319 | 10.319 | 0 | 10 | -12 | 0.90163 | 201.6 | 0 | 201.6 | 0.83164 | 10.319 | 0 | 10.319 | 10 | 4 | 3.0174 | 86.4 | 86.4 | 0 | 3.0135 | 10.319 | 10.319 | 0 | 10 | 6 | 3.8108 | 72 | 72 | 0 | 3.8317 | 10.319 | 10.319 | 0 | 10 | 18 | 10 | 20 | 10 | 23 | 10 | 17 | 10 | 17 | [5 empty] | 10.319 | 10.319 | 0 | 10 | 8 | 5.0576 | 57.6 | 57.6 | 0 | 5.1175 | 10.319 | 10.319 | 0 | 10 | 5 | 3.3744 | 79.2 | 79.2 | 0 | 3.3817 | 10.319 | 10.319 | 0 | 10 | -6 | 1.3172 | 158.4 | 158.4 | 0 | 1.2602 | 10.319 | 0 | 10.319 | -11 | 987.4286 | 8.64 | 987.4286 | -11 | 1 | -13 | 50.8 | 32.4333 | 5.84 | 2.42 | 2.4132 | 7.206 | 2.53 | 2.8482 | 1 | 0.010725 | 3.2063 | 1 | 0.012659 | 4.262 | 1 | 6 | -13 | 55 | 6.7225 | 4.0525 | 1.6589 | 1 | 0.0073727 | 2.7638
| 11 | 4 | 3.0174 | 86.4 | 86.4 | 0 | 1.5876 | 10.319 | 10.319 | 0 | 11 | -14 | 0.80132 | 216 | 0 | 216 | 0.72819 | 10.319 | 0 | 10.319 | 11 | 6 | 3.8108 | 72 | 72 | 0 | 3.8317 | 10.319 | 10.319 | 0 | 11 | 11 | 9.2655 | 36 | 36 | 0 | 9.4569 | 10.319 | 10.319 | 0 | 11 | 21 | 11 | 16 | 11 | 21 | 11 | 13 | 11 | 19 | [5 empty] | 10.319 | 10.319 | 0 | 11 | 7 | 4.3563 | 64.8 | 64.8 | 0 | 4.3942 | 10.319 | 10.319 | 0 | 11 | 11 | 9.2655 | 36 | 36 | 0 | 9.4569 | 10.319 | 10.319 | 0 | 11 | -3 | 1.6289 | 136.8 | 136.8 | 0 | 1.5817 | 10.319 | 0 | 10.319 | -11 | 952.1633 | 8.3314 | 317.3878 | -11 | 3 | -12 | 50.2 | 32.0667 | 5.26 | 2.43 | 2.1646 | 6.804 | 2.53 | 2.6893 | 3 | 0.028861 | 3.2151 | 3 | 0.035858 | 4.2777 | 3 | 9 | -12 | 55 | 6.9287 | 4.0438 | 1.7134 | 3 | 0.022846 | 2.7669 | [5 empty] | Koszt ogrzewania przed modernizacją |  |  |  | 6373.6566
| 12 | 6 | 3.8108 | 72 | 72 | 0 | 2.0445 | 10.319 | 10.319 | 0 | 12 | -13 | 0.84968 | 208.8 | 0 | 208.8 | 0.77807 | 10.319 | 0 | 10.319 | 12 | 3 | 2.7199 | 93.6 | 93.6 | 0 | 2.7067 | 10.319 | 10.319 | 0 | 12 | 13 | 19.0839 | 21.6 | 21.6 | 0 | 19.5822 | 10.319 | 10.319 | 0 | 12 | 14 | 12 | 16 | 12 | 19 | 12 | 13 | 12 | 19 | [5 empty] | 10.319 | 10.319 | 0 | 12 | 4 | 3.0174 | 86.4 | 86.4 | 0 | 3.0135 | 10.319 | 10.319 | 0 | 12 | 8 | 5.0576 | 57.6 | 57.6 | 0 | 5.1175 | 10.319 | 10.319 | 0 | 12 | -2 | 1.7573 | 129.6 | 129.6 | 0 | 1.714 | 10.319 | 0 | 10.319 | -11 | 916.898 | 8.0229 | 229.2245 | -11 | 4 | -11 | 49.6 | 31.7 | 4.68 | 2.44 | 1.918 | 6.402 | 2.53 | 2.5304 | 4 | 0.034098 | 3.2499 | 4 | 0.044986 | 4.3303 | 4 | 13 | -11 | 55 | 7.135 | 4.035 | 1.7683 | 4 | 0.031436 | 2.7758 | [5 empty] | Koszt po modernizacji (SPB) |  |  |  | 5242.5218
| 13 | 2 | 2.4681 | 100.8 | 100.8 | 0 | 1.2714 | 10.319 | 0 | 10.319 | 13 | -7 | 1.2322 | 165.6 | 165.6 | 0 | 1.1726 | 10.319 | 0 | 10.319 | 13 | 7 | 4.3563 | 64.8 | 64.8 | 0 | 4.3942 | 10.319 | 10.319 | 0 | 13 | 11 | 9.2655 | 36 | 36 | 0 | 9.4569 | 10.319 | 10.319 | 0 | 13 | 10 | 13 | 17 | 13 | 17 | 13 | 14 | 13 | 13 | 19.0839 | 21.6 | 21.6 | 0 | 19.5822 | 10.319 | 10.319 | 0 | 13 | 8 | 5.0576 | 57.6 | 57.6 | 0 | 5.1175 | 10.319 | 10.319 | 0 | 13 | 6 | 3.8108 | 72 | 72 | 0 | 3.8317 | 10.319 | 10.319 | 0 | 13 | -6 | 1.3172 | 158.4 | 158.4 | 0 | 1.2602 | 10.319 | 0 | 10.319 | -10 | 881.6327 | 7.7143 | 176.3265 | -10 | 5 | -10 | 49 | 31.3333 | 4.1 | 2.45 | 1.6735 | 6 | 2.53 | 2.3715 | 5 | 0.037188 | 3.3092 | 5 | 0.052701 | 4.4104 | 5 | 18 | -10 | 55 | 7.3412 | 4.0263 | 1.8233 | 5 | 0.040519 | 2.7872 | [5 empty] | Koszt po modernizacji (zarządzanie ciepłem) |  |  |  | 4976.7596 |  | 265.7622
| 14 | 0 | 2.0653 | 115.2 | 115.2 | 0 | 1.0394 | 10.319 | 0 | 10.319 | 14 | -3 | 1.6289 | 136.8 | 136.8 | 0 | 1.5817 | 10.319 | 0 | 10.319 | 14 | 6 | 3.8108 | 72 | 72 | 0 | 3.8317 | 10.319 | 10.319 | 0 | 14 | 10 | 7.3018 | 43.2 | 43.2 | 0 | 7.4318 | 10.319 | 10.319 | 0 | 14 | 10 | 14 | 15 | 14 | 18 | 14 | 14 | 14 | 12 | 12.5383 | 28.8 | 28.8 | 0 | 12.832 | 10.319 | 10.319 | 0 | 14 | 10 | 7.3018 | 43.2 | 43.2 | 0 | 7.4318 | 10.319 | 10.319 | 0 | 14 | 2 | 2.4681 | 100.8 | 100.8 | 0 | 2.4471 | 10.319 | 0 | 10.319 | 14 | -5 | 1.4107 | 151.2 | 151.2 | 0 | 1.3567 | 10.319 | 0 | 10.319 | -10 | 846.3673 | 7.4057 | 846.3673 | -10 | 1 | -9 | 48.4 | 30.9667 | 5.5217 | 2.46 | 2.2446 | 7.3333 | 2.53 | 2.8986 | 1 | 0.0099759 | 3.4018 | 1 | 0.012882 | 4.5259 | 1 | 19 | -9 | 55 | 7.5475 | 4.0175 | 1.8787 | 1 | 0.0083496 | 2.801 | [5 empty] | Praca pompy ciepła |  |  |  | 1131.1348
| 15 | 0 | 2.0653 | 115.2 | 115.2 | 0 | 1.0394 | 10.319 | 0 | 10.319 | 15 | 0 | 2.0653 | 115.2 | 115.2 | 0 | 2.0317 | 10.319 | 0 | 10.319 | 15 | 5 | 3.3744 | 79.2 | 79.2 | 0 | 3.3817 | 10.319 | 10.319 | 0 | 15 | 10 | 7.3018 | 43.2 | 43.2 | 0 | 7.4318 | 10.319 | 10.319 | 0 | 15 | 10 | 15 | 16 | 15 | 19 | 15 | 16 | 15 | 13 | 19.0839 | 21.6 | 21.6 | 0 | 19.5822 | 10.319 | 10.319 | 0 | 15 | 11 | 9.2655 | 36 | 36 | 0 | 9.4569 | 10.319 | 10.319 | 0 | 15 | -1 | 1.9017 | 122.4 | 122.4 | 0 | 1.8629 | 10.319 | 0 | 10.319 | 15 | 2 | 2.4681 | 100.8 | 100.8 | 0 | 2.4471 | 10.319 | 0 | 10.319 | -10 | 811.102 | 7.0971 | 811.102 | -10 | 0 | -8 | 47.8 | 30.6 | 6.9433 | 2.47 | 2.8111 | 8.6667 | 2.53 | 3.4256 | 0 | 0 | 3.4146 | 0 | 0 | 4.5438 | 0 | 19 | -8 | 55 | 7.7537 | 4.0088 | 1.9342 | 0 | 0 | 2.8037 | [5 empty] | Zarządzanie ciepłem |  |  |  | 265.7622
| 16 | -1 | 1.9017 | 122.4 | 122.4 | 0 | 0.94522 | 10.319 | 0 | 10.319 | 16 | -1 | 1.9017 | 122.4 | 122.4 | 0 | 1.8629 | 10.319 | 0 | 10.319 | 16 | 6 | 3.8108 | 72 | 72 | 0 | 3.8317 | 10.319 | 10.319 | 0 | 16 | 9 | 5.9927 | 50.4 | 50.4 | 0 | 6.0818 | 10.319 | 10.319 | 0 | 16 | 12 | 16 | 21 | 16 | 15 | 16 | 19 | 16 | [6 empty] | 10.319 | 0 | 10.319 | 16 | 11 | 9.2655 | 36 | 36 | 0 | 9.4569 | 10.319 | 10.319 | 0 | 16 | -1 | 1.9017 | 122.4 | 122.4 | 0 | 1.8629 | 10.319 | 0 | 10.319 | 16 | 3 | 2.7199 | 93.6 | 93.6 | 0 | 2.7067 | 10.319 | 10.319 | 0 | -10 | 775.8367 | 6.7886 | 775.8367 | -10 | 1 | -7 | 47.2 | 30.2333 | 8.365 | 3.795 | 2.2042 | 10 | 3.1 | 3.2258 | 1 | 0.0097965 | 3.4146 | 1 | 0.014337 | 4.5438 | 1 | 20 | -7 | 55 | 7.96 | 4 | 1.99 | 1 | 0.0088444 | 2.8037 | -0.19778 | -0.12222
| 17 | 0 | 2.0653 | 115.2 | 115.2 | 0 | 1.0394 | 10.319 | 0 | 10.319 | 17 | 2 | 2.4681 | 100.8 | 100.8 | 0 | 2.4471 | 10.319 | 0 | 10.319 | 17 | 11 | 9.2655 | 36 | 36 | 0 | 9.4569 | 10.319 | 10.319 | 0 | 17 | 7 | 4.3563 | 64.8 | 64.8 | 0 | 4.3942 | 10.319 | 10.319 | 0 | 17 | 10 | 17 | 25 | 17 | 15 | 17 | 17 | 17 | 14 | 38.7208 | 14.4 | 14.4 | 0 | 39.8328 | 10.319 | 10.319 | 0 | 17 | 9 | 5.9927 | 50.4 | 50.4 | 0 | 6.0818 | 10.319 | 10.319 | 0 | 17 | 0 | 2.0653 | 115.2 | 115.2 | 0 | 2.0317 | 10.319 | 0 | 10.319 | 17 | 2 | 2.4681 | 100.8 | 100.8 | 0 | 2.4471 | 10.319 | 0 | 10.319 | -10 | 740.5714 | 6.48 | 370.2857 | -10 | 2 | -6 | 46.6 | 29.8667 | 8.1967 | 3.6467 | 2.2477 | 9.7778 | 2.9778 | 3.2836 | 2 | 0.01998 | 3.4269 | 2 | 0.029187 | 4.5573 | 2 | 22 | -6 | 55 | 7.7622 | 3.8778 | 2.0017 | 2 | 0.017793 | 2.806
| 18 | -1 | 1.9017 | 122.4 | 122.4 | 0 | 0.94522 | 10.319 | 0 | 10.319 | 18 | 4 | 3.0174 | 86.4 | 86.4 | 0 | 3.0135 | 10.319 | 10.319 | 0 | 18 | 10 | 7.3018 | 43.2 | 43.2 | 0 | 7.4318 | 10.319 | 10.319 | 0 | 18 | 8 | 5.0576 | 57.6 | 57.6 | 0 | 5.1175 | 10.319 | 10.319 | 0 | 18 | 10 | 18 | 24 | 18 | 18 | 18 | 20 | 18 | [6 empty] | 10.319 | 0 | 10.319 | 18 | 9 | 5.9927 | 50.4 | 50.4 | 0 | 6.0818 | 10.319 | 10.319 | 0 | 18 | 2 | 2.4681 | 100.8 | 100.8 | 0 | 2.4471 | 10.319 | 0 | 10.319 | 18 | 0 | 2.0653 | 115.2 | 115.2 | 0 | 2.0317 | 10.319 | 0 | 10.319 | -9 | 705.3061 | 6.1714 | 235.102 | -9 | 3 | -5 | 46 | 29.5 | 8.0283 | 3.4983 | 2.2949 | 9.5556 | 2.8556 | 3.3463 | 3 | 0.030599 | 3.4505 | 3 | 0.044617 | 4.5827 | 3 | 25 | -5 | 55 | 7.5644 | 3.7556 | 2.0142 | 3 | 0.026856 | 2.8107
| 19 | 2 | 2.4681 | 100.8 | 100.8 | 0 | 1.2714 | 10.319 | 0 | 10.319 | 19 | 4 | 3.0174 | 86.4 | 86.4 | 0 | 3.0135 | 10.319 | 10.319 | 0 | 19 | 7 | 4.3563 | 64.8 | 64.8 | 0 | 4.3942 | 10.319 | 10.319 | 0 | 19 | 10 | 7.3018 | 43.2 | 43.2 | 0 | 7.4318 | 10.319 | 10.319 | 0 | 19 | 14 | 19 | 25 | 19 | 21 | 19 | 20 | 19 | 14 | 38.7208 | 14.4 | 14.4 | 0 | 39.8328 | 10.319 | 10.319 | 0 | 19 | 9 | 5.9927 | 50.4 | 50.4 | 0 | 6.0818 | 10.319 | 10.319 | 0 | 19 | 5 | 3.3744 | 79.2 | 79.2 | 0 | 3.3817 | 10.319 | 10.319 | 0 | 19 | -1 | 1.9017 | 122.4 | 122.4 | 0 | 1.8629 | 10.319 | 0 | 10.319 | -7 | 670.0408 | 5.8629 | 223.3469 | -7 | 3 | -4 | 45.4 | 29.1333 | 7.86 | 3.35 | 2.3463 | 9.3333 | 2.7333 | 3.4146 | 3 | 0.031284 | 3.4845 | 3 | 0.045528 | 4.6191 | 3 | 28 | -4 | 55 | 7.3667 | 3.6333 | 2.0275 | 3 | 0.027034 | 2.8177
| 20 | 3 | 2.7199 | 93.6 | 93.6 | 0 | 1.4163 | 10.319 | 10.319 | 0 | 20 | 3 | 2.7199 | 93.6 | 93.6 | 0 | 2.7067 | 10.319 | 10.319 | 0 | 20 | 7 | 4.3563 | 64.8 | 64.8 | 0 | 4.3942 | 10.319 | 10.319 | 0 | 20 | 14 | 38.7208 | 14.4 | 14.4 | 0 | 39.8328 | 10.319 | 10.319 | 0 | 20 | 18 | 20 | 24 | 20 | 19 | 20 | 23 | 20 | 10 | 7.3018 | 43.2 | 43.2 | 0 | 7.4318 | 10.319 | 10.319 | 0 | 20 | 8 | 5.0576 | 57.6 | 57.6 | 0 | 5.1175 | 10.319 | 10.319 | 0 | 20 | 5 | 3.3744 | 79.2 | 79.2 | 0 | 3.3817 | 10.319 | 10.319 | 0 | 20 | -5 | 1.4107 | 151.2 | 151.2 | 0 | 1.3567 | 10.319 | 0 | 10.319 | -6 | 634.7755 | 5.5543 | 158.6939 | -6 | 4 | -3 | 44.8 | 28.7667 | 7.6917 | 3.2017 | 2.4024 | 9.1111 | 2.6111 | 3.4894 | 4 | 0.042709 | 3.5173 | 4 | 0.062033 | 4.6538 | 4 | 32 | -3 | 55 | 7.1689 | 3.5111 | 2.0418 | 4 | 0.036298 | 2.8247
| 21 | 2 | 2.4681 | 100.8 | 100.8 | 0 | 1.2714 | 10.319 | 0 | 10.319 | 21 | 1 | 2.2523 | 108 | 108 | 0 | 2.2245 | 10.319 | 0 | 10.319 | 21 | 10 | 7.3018 | 43.2 | 43.2 | 0 | 7.4318 | 10.319 | 10.319 | 0 | 21 | 12 | 12.5383 | 28.8 | 28.8 | 0 | 12.832 | 10.319 | 10.319 | 0 | 21 | 20 | 21 | 23 | 21 | 16 | 21 | 23 | 21 | 8 | 5.0576 | 57.6 | 57.6 | 0 | 5.1175 | 10.319 | 10.319 | 0 | 21 | 8 | 5.0576 | 57.6 | 57.6 | 0 | 5.1175 | 10.319 | 10.319 | 0 | 21 | 4 | 3.0174 | 86.4 | 86.4 | 0 | 3.0135 | 10.319 | 10.319 | 0 | 21 | -5 | 1.4107 | 151.2 | 151.2 | 0 | 1.3567 | 10.319 | 0 | 10.319 | -6 | 599.5102 | 5.2457 | 149.8776 | -6 | 4 | -2 | 44.2 | 28.4 | 7.5233 | 3.0533 | 2.464 | 8.8889 | 2.4889 | 3.5714 | 4 | 0.043804 | 3.5596 | 4 | 0.063492 | 4.6979 | 4 | 36 | -2 | 55 | 6.9711 | 3.3889 | 2.057 | 4 | 0.03657 | 2.8341
| 22 | 3 | 2.7199 | 93.6 | 93.6 | 0 | 1.4163 | 10.319 | 10.319 | 0 | 22 | 5 | 3.3744 | 79.2 | 79.2 | 0 | 3.3817 | 10.319 | 10.319 | 0 | 22 | 10 | 7.3018 | 43.2 | 43.2 | 0 | 7.4318 | 10.319 | 10.319 | 0 | 22 | 12 | 12.5383 | 28.8 | 28.8 | 0 | 12.832 | 10.319 | 10.319 | 0 | 22 | 21 | 22 | 20 | 22 | 16 | 22 | 23 | 22 | 9 | 5.9927 | 50.4 | 50.4 | 0 | 6.0818 | 10.319 | 10.319 | 0 | 22 | 9 | 5.9927 | 50.4 | 50.4 | 0 | 6.0818 | 10.319 | 10.319 | 0 | 22 | 5 | 3.3744 | 79.2 | 79.2 | 0 | 3.3817 | 10.319 | 10.319 | 0 | 22 | -4 | 1.5141 | 144 | 144 | 0 | 1.4632 | 10.319 | 0 | 10.319 | -5 | 564.2449 | 4.9371 | 70.5306 | -5 | 8 | -1 | 43.6 | 28.0333 | 7.355 | 2.905 | 2.5318 | 8.6667 | 2.3667 | 3.662 | 8 | 0.090021 | 3.6004 | 8 | 0.1302 | 4.7399 | 8 | 44 | -1 | 55 | 6.7733 | 3.2667 | 2.0735 | 8 | 0.073723 | 2.8435
| 23 | 3 | 2.7199 | 93.6 | 93.6 | 0 | 1.4163 | 10.319 | 10.319 | 0 | 23 | 5 | 3.3744 | 79.2 | 79.2 | 0 | 3.3817 | 10.319 | 10.319 | 0 | 23 | 8 | 5.0576 | 57.6 | 57.6 | 0 | 5.1175 | 10.319 | 10.319 | 0 | 23 | 13 | 19.0839 | 21.6 | 21.6 | 0 | 19.5822 | 10.319 | 10.319 | 0 | 23 | 21 | 23 | 20 | 23 | 17 | 23 | 22 | 23 | 10 | 7.3018 | 43.2 | 43.2 | 0 | 7.4318 | 10.319 | 10.319 | 0 | 23 | 9 | 5.9927 | 50.4 | 50.4 | 0 | 6.0818 | 10.319 | 10.319 | 0 | 23 | 6 | 3.8108 | 72 | 72 | 0 | 3.8317 | 10.319 | 10.319 | 0 | 23 | -2 | 1.7573 | 129.6 | 129.6 | 0 | 1.714 | 10.319 | 0 | 10.319 | -5 | 528.9796 | 4.6286 | 31.1164 | -5 | 17 | 0 | 43 | 27.6667 | 7.1867 | 2.7567 | 2.607 | 8.4444 | 2.2444 | 3.7624 | 17 | 0.19697 | 3.6812 | 17 | 0.28427 | 4.8215 | 17 | 61 | 0 | 55 | 6.5756 | 3.1444 | 2.0912 | 17 | 0.158 | 2.8627
| 24 | 1 | 2.2523 | 108 | 108 | 0 | 1.1471 | 10.319 | 0 | 10.319 | 24 | 8 | 5.0576 | 57.6 | 57.6 | 0 | 5.1175 | 10.319 | 10.319 | 0 | 24 | 9 | 5.9927 | 50.4 | 50.4 | 0 | 6.0818 | 10.319 | 10.319 | 0 | 24 | 13 | 19.0839 | 21.6 | 21.6 | 0 | 19.5822 | 10.319 | 10.319 | 0 | 24 | 20 | 24 | 21 | 24 | 19 | 24 | 22 | 24 | 13 | 19.0839 | 21.6 | 21.6 | 0 | 19.5822 | 10.319 | 10.319 | 0 | 24 | 8 | 5.0576 | 57.6 | 57.6 | 0 | 5.1175 | 10.319 | 10.319 | 0 | 24 | 6 | 3.8108 | 72 | 72 | 0 | 3.8317 | 10.319 | 10.319 | 0 | 24 | 2 | 2.4681 | 100.8 | 100.8 | 0 | 2.4471 | 10.319 | 0 | 10.319 | -5 | 493.7143 | 4.32 | 70.5306 | -5 | 7 | 1 | 42.4 | 27.3 | 7.0183 | 2.6083 | 2.6907 | 8.2222 | 2.1222 | 3.8743 | 7 | 0.083712 | 3.8728 | 7 | 0.12054 | 5.0104 | 7 | 68 | 1 | 55 | 6.3778 | 3.0222 | 2.1103 | 7 | 0.065654 | 2.9057
| 25 | 0 | 2.0653 | 115.2 | 115.2 | 0 | 1.0394 | 10.319 | 0 | 10.319 | 25 | 6 | 3.8108 | 72 | 72 | 0 | 3.8317 | 10.319 | 10.319 | 0 | 25 | 10 | 7.3018 | 43.2 | 43.2 | 0 | 7.4318 | 10.319 | 10.319 | 0 | 25 | 14 | 38.7208 | 14.4 | 14.4 | 0 | 39.8328 | 10.319 | 10.319 | 0 | 25 | 16 | 25 | 19 | 25 | 19 | 25 | 22 | 25 | [6 empty] | 10.319 | 0 | 10.319 | 25 | 8 | 5.0576 | 57.6 | 57.6 | 0 | 5.1175 | 10.319 | 10.319 | 0 | 25 | 4 | 3.0174 | 86.4 | 86.4 | 0 | 3.0135 | 10.319 | 10.319 | 0 | 25 | 1 | 2.2523 | 108 | 108 | 0 | 2.2245 | 10.319 | 0 | 10.319 | -4 | 458.449 | 4.0114 | 35.2653 | -4 | 13 | 2 | 41.8 | 26.9333 | 6.85 | 2.46 | 2.7846 | 8 | 2 | 4 | 13 | 0.16089 | 3.9603 | 13 | 0.23111 | 5.0944 | 13 | 81 | 2 | 55 | 6.18 | 2.9 | 2.131 | 13 | 0.12313 | 2.9244 | 0.292 | 0.006
| 26 | -3 | 1.6289 | 136.8 | 136.8 | 0 | 0.78818 | 10.319 | 0 | 10.319 | 26 | 3 | 2.7199 | 93.6 | 93.6 | 0 | 2.7067 | 10.319 | 10.319 | 0 | 26 | 6 | 3.8108 | 72 | 72 | 0 | 3.8317 | 10.319 | 10.319 | 0 | 26 | 14 | 38.7208 | 14.4 | 14.4 | 0 | 39.8328 | 10.319 | 10.319 | 0 | 26 | 16 | 26 | 16 | 26 | 20 | 26 | 17 | 26 | [6 empty] | 10.319 | 0 | 10.319 | 26 | 6 | 3.8108 | 72 | 72 | 0 | 3.8317 | 10.319 | 10.319 | 0 | 26 | 4 | 3.0174 | 86.4 | 86.4 | 0 | 3.0135 | 10.319 | 10.319 | 0 | 26 | 3 | 2.7199 | 93.6 | 93.6 | 0 | 2.7067 | 10.319 | 10.319 | 0 | -4 | 423.1837 | 3.7029 | 28.2122 | -4 | 15 | 3 | 41.2 | 26.5667 | 7.375 | 2.416 | 3.0526 | 9.2 | 2 | 4.6 | 15 | 0.2035 | 4.1331 | 15 | 0.30667 | 5.2553 | 15 | 96 | 3 | 55 | 6.472 | 2.906 | 2.2271 | 15 | 0.14847 | 2.9605
| 27 | -10 | 1.018 | 187.2 | 0 | 187.2 | 0.43642 | 10.319 | 0 | 10.319 | 27 | 0 | 2.0653 | 115.2 | 115.2 | 0 | 2.0317 | 10.319 | 0 | 10.319 | 27 | 9 | 5.9927 | 50.4 | 50.4 | 0 | 6.0818 | 10.319 | 10.319 | 0 | 27 | 17 | [5 empty] | 10.319 | 10.319 | 0 | 27 | 15 | 27 | 18 | 27 | 23 | 27 | 17 | 27 | [6 empty] | 10.319 | 0 | 10.319 | 27 | 4 | 3.0174 | 86.4 | 86.4 | 0 | 3.0135 | 10.319 | 10.319 | 0 | 27 | 4 | 3.0174 | 86.4 | 86.4 | 0 | 3.0135 | 10.319 | 10.319 | 0 | 27 | 5 | 3.3744 | 79.2 | 79.2 | 0 | 3.3817 | 10.319 | 10.319 | 0 | -4 | 387.9184 | 3.3943 | 29.8399 | -4 | 13 | 4 | 40.6 | 26.2 | 7.9 | 2.372 | 3.3305 | 9.8 | 2 | 4.9 | 13 | 0.19243 | 4.3351 | 13 | 0.28311 | 5.3778 | 13 | 109 | 4 | 55 | 6.764 | 2.912 | 2.3228 | 13 | 0.13421 | 3.0013
| 28 | -10 | 1.018 | 187.2 | 0 | 187.2 | 0.43642 | 10.319 | 0 | 10.319 | 28 | 0 | 2.0653 | 115.2 | 115.2 | 0 | 2.0317 | 10.319 | 0 | 10.319 | 28 | 11 | 9.2655 | 36 | 36 | 0 | 9.4569 | 10.319 | 10.319 | 0 | 28 | 19 | [5 empty] | 10.319 | 10.319 | 0 | 28 | 16 | 28 | 18 | 28 | 25 | 28 | 14 | 28 | 14 | 38.7208 | 14.4 | 14.4 | 0 | 39.8328 | 10.319 | 10.319 | 0 | 28 | 0 | 2.0653 | 115.2 | 115.2 | 0 | 2.0317 | 10.319 | 0 | 10.319 | 28 | 6 | 3.8108 | 72 | 72 | 0 | 3.8317 | 10.319 | 10.319 | 0 | 28 | 1 | 2.2523 | 108 | 108 | 0 | 2.2245 | 10.319 | 0 | 10.319 | -3 | 352.6531 | 3.0857 | 32.0594 | -3 | 11 | 5 | 40 | 25.8333 | 8.425 | 2.328 | 3.619 | 10.4 | 2 | 5.2 | 11 | 0.17693 | 4.5118 | 11 | 0.25422 | 5.4618 | 11 | 120 | 5 | 55 | 7.056 | 2.918 | 2.4181 | 11 | 0.11822 | 3.0356
| 29 | -10 | 1.018 | 187.2 | 0 | 187.2 | 0.43642 | 10.319 | 0 | 10.319 | 29 | 6 | 3.8108 | 72 | 72 | 0 | 3.8317 | 10.319 | 10.319 | 0 | 29 | 10 | 7.3018 | 43.2 | 43.2 | 0 | 7.4318 | 10.319 | 10.319 | 0 | 29 | 21 | [5 empty] | 10.319 | 10.319 | 0 | 29 | 18 | 29 | 22 | 29 | 23 | 29 | 16 | 29 | 13 | 19.0839 | 21.6 | 21.6 | 0 | 19.5822 | 10.319 | 10.319 | 0 | 29 | 0 | 2.0653 | 115.2 | 115.2 | 0 | 2.0317 | 10.319 | 0 | 10.319 | 29 | 7 | 4.3563 | 64.8 | 64.8 | 0 | 4.3942 | 10.319 | 10.319 | 0 | 29 | -4 | 1.5141 | 144 | 144 | 0 | 1.4632 | 10.319 | 0 | 10.319 | -3 | 317.3878 | 2.7771 | 15.8694 | -3 | 20 | 6 | 39.4 | 25.4667 | 8.95 | 2.284 | 3.9186 | 8.6 | 2 | 4.3 | 20 | 0.34832 | 4.6528 | 20 | 0.38222 | 5.5032 | 20 | 140 | 6 | 55 | 7.348 | 2.924 | 2.513 | 20 | 0.22338 | 3.0632
| 30 | -12 | 0.90163 | 201.6 | 0 | 201.6 | 0.36942 | 10.319 | 0 | 10.319 | [10 empty] | 30 | 6 | 3.8108 | 72 | 72 | 0 | 3.8317 | 10.319 | 10.319 | 0 | 30 | 22 | [5 empty] | 10.319 | 10.319 | 0 | 30 | 18 | 30 | 25 | 30 | 21 | 30 | 18 | 30 | 14 | 38.7208 | 14.4 | 14.4 | 0 | 39.8328 | 10.319 | 10.319 | 0 | 30 | 1 | 2.2523 | 108 | 108 | 0 | 2.2245 | 10.319 | 0 | 10.319 | 30 | 4 | 3.0174 | 86.4 | 86.4 | 0 | 3.0135 | 10.319 | 10.319 | 0 | 30 | 0 | 2.0653 | 115.2 | 115.2 | 0 | 2.0317 | 10.319 | 0 | 10.319 | -3 | 282.1224 | 2.4686 | 21.7017 | -3 | 13 | 7 | 38.8 | 25.1 | 9.475 | 2.24 | 4.2299 | 11 | 2 | 5.5 | 13 | 0.24439 | 4.9123 | 13 | 0.31778 | 5.9283 | 13 | 153 | 7 | 55 | 7.64 | 2.93 | 2.6075 | 13 | 0.15066 | 3.1119 | 0.12667 | -0.013333
| 31 | -12 | 0.90163 | 201.6 | 0 | 201.6 | 0.36942 | 10.319 | 0 | 10.319 | [10 empty] | 31 | 6 | 3.8108 | 72 | 72 | 0 | 3.8317 | 10.319 | 10.319 | 0 | [10 empty] | 31 | 17 |  |  | 31 | 21 | 31 | 20 | [10 empty] | 31 | 3 | 2.7199 | 93.6 | 93.6 | 0 | 2.7067 | 10.319 | 10.319 | 0 | [10 empty] | 31 | 2 | 2.4681 | 100.8 | 100.8 | 0 | 2.4471 | 10.319 | 0 | 10.319 | -3 | 246.8571 | 2.16 | 14.521 | -3 | 17 | 8 | 38.2 | 24.7333 | 9.82 | 2.1533 | 4.5604 | 11.3333 | 1.9933 | 5.6856 | 17 | 0.34456 | 5.0901 | 17 | 0.42958 | 6.04 | 17 | 170 | 8 | 55 | 7.7667 | 2.9167 | 2.6629 | 17 | 0.20119 | 3.1427
[89 empty] | -2 | 211.5918 | 1.8514 | 23.5102 | -2 | 9 | 9 | 37.6 | 24.3667 | 10.165 | 2.0667 | 4.9185 | 11.6667 | 1.9867 | 5.8725 | 9 | 0.19674 | 5.3202 | 9 | 0.2349 | 6.1939 | 9 | 179 | 9 | 55 | 7.8933 | 2.9033 | 2.7187 | 9 | 0.10875 | 3.1843
[89 empty] | -2 | 176.3265 | 1.5429 | 16.0297 | -2 | 11 | 10 | 37 | 24 | 10.51 | 1.98 | 5.3081 | 12 | 1.98 | 6.0606 | 11 | 0.25951 | 5.4215 | 11 | 0.2963 | 6.2749 | 17 | 196 | 10 | 55 | 8.02 | 2.89 | 2.7751 | 17 | 0.20967 | 3.2067 | 0.13 | -0.013
[89 empty] | -2 | 141.0612 | 1.2343 | 15.6735 | -2 | 9 | 11 | 36.4 | 23.6333 | 10.626 | 1.972 | 5.3884 | 12.1 | 1.91 | 6.3351 | 9 | 0.21554 | 5.4996 | 9 | 0.2534 | 6.4226 | 10 | 206 | 11 | 55 | 8.15 | 2.877 | 2.8328 | 10 | 0.1259 | 3.2499
|  |  |  | 3506.4 | 2541.6 | 964.8 |  | 319.8898 | 144.4664 | 175.4235 |  |  |  | 4183.2 | 1699.2 | 2484 |  | 299.2518 | 92.8712 | 206.3805 |  |  |  | 2268 | 2268 | 0 |  | 319.8898 | 257.9757 | 61.9142 |  |  |  | 1252.8 | 1252.8 | 0 |  | 309.5708 | 288.9327 | 20.6381 | [11 empty] | 367.2 | 367.2 | 0 |  | 309.5708 | 257.9757 | 51.5951 |  |  |  | 1728 | 1728 | 0 |  | 319.8898 | 278.6137 | 41.2761 |  |  |  | 2397.6 | 2397.6 | 0 |  | 309.5708 | 257.9757 | 51.5951 |  |  |  | 3931.2 | 3549.6 | 381.6 |  | 319.8898 | 30.9571 | 288.9327 | -2 | 105.7959 | 0.92571 | 26.449 | -2 | 4 | 12 | 35.8 | 23.2667 | 10.742 | 1.964 | 5.4695 | 12.2 | 1.91 | 6.3874 | 4 | 0.097235 | 5.5564 | 4 | 0.11355 | 6.4673 | 7 | 213 | 12 | 55 | 8.28 | 2.864 | 2.8911 | 7 | 0.089944 | 3.276
[89 empty] | -1 | 70.5306 | 0.61714 | 7.8367 | -1 | 9 | 13 | 35.2 | 22.9 | 10.858 | 1.956 | 5.5511 | 12.3 | 1.9 | 6.4737 | 9 | 0.22204 | 5.5911 | 9 | 0.25895 | 6.4992 | 12 | 225 | 13 | 55 | 8.41 | 2.851 | 2.9498 | 12 | 0.15732 | 3.2936
[89 empty] | -1 | 35.2653 | 0.30857 | 3.9184 | -1 | 9 | 14 | 34.6 | 22.5333 | 10.974 | 1.948 | 5.6335 | 12.4 | 1.9 | 6.5263 | 9 | 0.22534 | 5.6335 | 9 | 0.26105 | 6.5263 | 17 | 242 | 14 | 55 | 8.54 | 2.838 | 3.0092 | 17 | 0.22736 | 3.3228
|  |  |  | 227 dni | [84 empty] | -1 | 0 | 0 | 0 | -1 | 4 | 15 | 34 | 22.1667 | 11.09 | 1.94 | 5.7165 | 12.5 | 1.9 | 6.5789 | 4 | 0.10163 | 5.6335 | 4 | 0.11696 | 6.5263 | 8 | 250 | 15 | 55 | 8.67 | 2.825 | 3.069 | 8 | 0.10912 | 3.3658
|  |  | Eco | 17474.616 | kWh | [83 empty] | -1 |  |  |  | -1 | [16 empty] | 15 | 265 | 16 | 55 | 8.8 | 2.812 | 3.1294 | 15 | 0.20863 | 3.3863
|  |  | Ecwu | 3766.4447 | [84 empty] | -1 |  |  |  | -1 |  |  | 225 | [13 empty] | 19 | 284 | 17 | 55 | 8.93 | 2.799 | 3.1904 | 19 | 0.26941 | 3.4244
|  |  | EcoPC | EcoKocioł | EcwuPC | EcwuKocioł |  | Suma CO | Suma CWU | [79 empty] | -1 |  |  |  | -1 | 13 | 16 | [14 empty] | 12 | 296 | 18 | 55 | 9.06 | 2.786 | 3.252 | 12 | 0.17344 | 3.4787 |  |  |  |  | Obliczenia pola wykresu energii CO |  |  |  |  | Obliczenia pola wykresu energii CWU
| I |  | 2541.6 | 964.8 | 144.4664 | 175.4235 |  | 3506.4 | 319.8898 | [79 empty] | -1 |  |  |  | -1 | 10 | 17 | [14 empty] | 13 | 309 | 19 | 55 | 9.19 | 2.773 | 3.3141 | 13 | 0.19148 | 3.5175 |  |  |  |  | x= | 147.8274 |  |  |  | x= |  | 125.5482
| II |  | 1699.2 | 2484 | 92.8712 | 206.3805 |  | 4183.2 | 299.2518 | [79 empty] | -1 |  |  |  | -1 | 12 | 18 |  |  | 11.67 | 1.9 |  | 13 | 1.9 | [7 empty] | 10 | 319 | 20 | 55 | 9.32 | 2.76 | 3.3768 | 10 | 0.15008 | 3.5639 | 0.16125 | -0.01625
| III |  | 2268 | 0 | 257.9757 | 61.9142 |  | 2268 | 319.8898 | [79 empty] | 0 |  |  |  | 0 | 9 | 19 | [14 empty] | 15 | 334 | 21 | 55 | 9.4812 | 2.7437 | 3.4556 | 15 | 0.23037 | 3.6037 |  |  |  |  | pole pomiędzy punktami biwalentnymi CO |  |  |  |  | pole pomiędzy punktami biwalentnymi CWU
| IV |  | 1252.8 | 0 | 288.9327 | 20.6381 |  | 1252.8 | 309.5708 | [79 empty] | 0 |  |  |  | 0 | 10 | 20 | [14 empty] | 9 | 343 | 22 | 55 | 9.6425 | 2.7275 | 3.5353 | 9 | 0.14141 | 3.6732 |  |  |  |  | P= | -38.501 | kWh | 38.501 |  | P= |  | 376.6445 |  | kWh | 376.6445
| V |  |  |  | 319.8898 | 0 |  | 0 | 319.8898 | [79 empty] | 0 |  |  |  | 0 | 14 | 21 | [14 empty] | 9 | 352 | 23 | 55 | 9.8037 | 2.7113 | 3.616 | 9 | 0.14464 | 3.7271 |  |  |  |  | deltaT= | 3 |  |  |  | deltaT= |  | 3
| VI |  |  |  | 319.8898 | 0 |  | 0 | 319.8898 | [79 empty] | 0 |  |  |  | 0 | 8 | 22 | [14 empty] | 3 | 355 | 24 | 55 | 9.965 | 2.695 | 3.6976 | 3 | 0.049301 | 3.7986
| VII |  |  |  | 319.8898 | 0 |  | 0 | 319.8898 | [79 empty] | 0 |  |  |  | 0 | 9 | 23 | [14 empty] | 7 | 362 | 25 | 55 | 10.1262 | 2.6788 | 3.7802 | 7 | 0.11761 | 3.8261
| VIII |  |  |  | 319.8898 | 0 |  | 0 | 319.8898 | [79 empty] | 0 |  |  |  | 0 | 3 | 24 | [14 empty] | 3 | 365 | 26 | 55 | 10.2875 | 2.6625 | 3.8638 | 3 | 0.051518 | 3.9064
| IX |  | 367.2 | 0 | 257.9757 | 51.5951 |  | 367.2 | 309.5708 | [79 empty] | 0 |  |  |  | 0 | 7 | 25 | [14 empty] | 0 | 365 | 27 | 55 | 10.4487 | 2.6463 | 3.9485 | 0 | 0 | 4.0342
| X |  | 1728 | 0 | 278.6137 | 41.2761 |  | 1728 | 319.8898 | [79 empty] | 0 |  |  |  | 0 | 3 | 26 | [14 empty] | 1 | 366 | 28 | 55 | 10.61 | 2.63 | 4.0342 | 1 | 0.01793 | 4.0342
| XI |  | 2397.6 | 0 | 257.9757 | 51.5951 |  | 2397.6 | 309.5708 | [79 empty] | 0 |  |  |  | 0 | 0 | 27 | [17 empty] | 366
| XII |  | 3549.6 | 381.6 | 30.9571 | 288.9327 |  | 3931.2 | 319.8898 | [79 empty] | 0 |  |  |  | 0 | 1 | 28 | 99
|  |  | 80.49% |  | 76.29% | [83 empty] | 0 |  |  |  | 0 | [16 empty] | 0 | 0 | -20 | -20 | [5 empty] | 3.1511 | 1.4286 | [6 empty] | JAZ | COP
|  |  |  | 19634.4 | [84 empty] | 0 |  |  |  | 0 | [16 empty] | 0 | 0 | -19 | -19 | [5 empty] | 3.1511 | 1.4854 |  |  |  |  | -10 | -10 | 3.3092 | 1.6735 | 2.2446 |  |  |  | 18
[89 empty] | 0 |  |  |  | 0 | [16 empty] | 1 | 1 | -18 | -18 | [5 empty] | 3.1511 | 1.5429 |  |  |  |  | -7 |  | 3.4146 | [5 empty] | 20
[89 empty] | 0 |  |  |  | 0 | [16 empty] | 0 | 1 | -17 | -17 | [5 empty] | 3.1708 | 1.6012
[89 empty] | 0 |  |  |  | 0 | [16 empty] | 1 | 2 | -16 | -16 | [5 empty] | 3.1708 | 1.6602
[89 empty] | 0 |  |  |  | 0 | [16 empty] | 0 | 2 | -15 | -15 | [5 empty] | 3.1885 | 1.7199
[89 empty] | 0 |  |  |  | 0 | [16 empty] | 3 | 5 | -14 | -14 | [5 empty] | 3.1885 | 2.6639
[89 empty] | 1 |  |  |  | 1 | [16 empty] | 1 | 6 | -13 | -13 | [5 empty] | 3.2063 | 2.4132
[89 empty] | 1 |  |  |  | 1 | [16 empty] | 3 | 9 | -12 | -12 | [5 empty] | 3.2151 | 2.1646
[89 empty] | 1 |  |  |  | 1 | [16 empty] | 4 | 13 | -11 | -11 | [5 empty] | 3.2499 | 1.918
[89 empty] | 1 |  |  |  | 1 | [16 empty] | 5 | 18 | -10 | -10 | [5 empty] | 3.3092 | 1.6735
[89 empty] | 1 |  |  |  | 1 | [16 empty] | 1 | 19 | -9 | -9 | [5 empty] | 3.4018 | 2.2446
[89 empty] | 1 |  |  |  | 1 | [16 empty] | 0 | 19 | -8 | -8 | [5 empty] | 3.4146 | 2.8111
[89 empty] | 1 |  |  |  | 1 | [16 empty] | 1 | 20 | -7 | -7 | [5 empty] | 3.4146 | 2.2042
[89 empty] | 2 |  |  |  | 2 | [16 empty] | 2 | 22 | -6 | -6 | [5 empty] | 3.4269 | 2.2477
[89 empty] | 2 |  |  |  | 2 | [16 empty] | 3 | 25 | -5 | -5 | [5 empty] | 3.4505 | 2.2949
[89 empty] | 2 |  |  |  | 2 | [16 empty] | 3 | 28 | -4 | -4 | [5 empty] | 3.4845 | 2.3463
[89 empty] | 2 |  |  |  | 2 | [16 empty] | 4 | 32 | -3 | -3 | [5 empty] | 3.5173 | 2.4024
[89 empty] | 2 |  |  |  | 2 | [16 empty] | 4 | 36 | -2 | -2 | [5 empty] | 3.5596 | 2.464
[89 empty] | 2 |  |  |  | 2 | [16 empty] | 8 | 44 | -1 | -1 | [5 empty] | 3.6004 | 2.5318
[89 empty] | 2 |  |  |  | 2 | [16 empty] | 17 | 61 | 0 | 0 | [5 empty] | 3.6812 | 2.607
[89 empty] | 2 |  |  |  | 2 | [16 empty] | 7 | 68 | 1 | 1 | [5 empty] | 3.8728 | 2.6907
[89 empty] | 2 |  |  |  | 2 | [16 empty] | 13 | 81 | 2 | 2 | [5 empty] | 3.9603 | 2.7846
[89 empty] | 2 |  |  |  | 2 | [16 empty] | 15 | 96 | 3 | 3 | [5 empty] | 4.1331 | 3.0526
[89 empty] | 2 |  |  |  | 2 | [16 empty] | 13 | 109 | 4 | 4 | [5 empty] | 4.3351 | 3.3305
[89 empty] | 2 |  |  |  | 2 | [16 empty] | 11 | 120 | 5 | 5 | [5 empty] | 4.5118 | 3.619
[89 empty] | 2 |  |  |  | 2 | [16 empty] | 20 | 140 | 6 | 6 | [5 empty] | 4.6528 | 3.9186
[89 empty] | 3 |  |  |  | 3 | [16 empty] | 13 | 153 | 7 | 7 | [5 empty] | 4.9123 | 4.2299
[89 empty] | 3 |  |  |  | 3 | [16 empty] | 17 | 170 | 8 | 8 | [5 empty] | 5.0901 | 4.5604
[89 empty] | 3 |  |  |  | 3 | [16 empty] | 9 | 179 | 9 | 9 | [5 empty] | 5.3202 | 4.9185
[89 empty] | 3 |  |  |  | 3 | [16 empty] | 11 | 190 | 10 | 10 | [5 empty] | 5.4215 | 5.3081
[89 empty] | 3 |  |  |  | 3 | [16 empty] | 9 | 199 | 11 | 11 | [5 empty] | 5.4996 | 5.3884
[89 empty] | 3 |  |  |  | 3 | [16 empty] | 4 | 203 | 12 | 12 | [5 empty] | 5.5564 | 5.4695
[89 empty] | 3 |  |  |  | 3 | [16 empty] | 9 | 212 | 13 | 13 | [5 empty] | 5.5911 | 5.5511
[89 empty] | 3 |  |  |  | 3 | [16 empty] | 9 | 221 | 14 | 14 | [5 empty] | 5.6335 | 5.6335
[89 empty] | 3 |  |  |  | 3 | [16 empty] | 4 | 225 | 15 | 15 | [5 empty] | 5.6335 | 5.7165
[89 empty] | 3 |  |  |  | 3 | [17 empty] | 225
[89 empty] | 3 |  |  |  | 3 | [17 empty] | 225
[89 empty] | 3 |  |  |  | 3 | [16 empty] | 13 | 238 | 16
[89 empty] | 3 |  |  |  | 3 | [16 empty] | 10 | 248 | 17
[89 empty] | 3 |  |  |  | 3 | [16 empty] | 12 | 260 | 18
[89 empty] | 3 |  |  |  | 3 | [16 empty] | 9 | 269 | 19
[89 empty] | 4 |  |  |  | 4 | [16 empty] | 10 | 279 | 20
[89 empty] | 4 |  |  |  | 4 | [16 empty] | 14 | 293 | 21
[89 empty] | 4 |  |  |  | 4 | [16 empty] | 8 | 301 | 22
[89 empty] | 4 |  |  |  | 4 | [16 empty] | 9 | 310 | 23
[89 empty] | 4 |  |  |  | 4 | [16 empty] | 3 | 313 | 24
[89 empty] | 4 |  |  |  | 4 | [16 empty] | 7 | 320 | 25
[89 empty] | 4 |  |  |  | 4 | [16 empty] | 3 | 323 | 26
[89 empty] | 4 |  |  |  | 4 | [16 empty] | 0 | 323 | 27
[89 empty] | 4 |  |  |  | 4 | [16 empty] | 1 | 324 | 28
[89 empty] | 4 |  |  |  | 4
[89 empty] | 4 |  |  |  | 4
[89 empty] | 4 |  |  |  | 4
[89 empty] | 4 |  |  |  | 4
[89 empty] | 5 |  |  |  | 5
[89 empty] | 5 |  |  |  | 5
[89 empty] | 5 |  |  |  | 5
[89 empty] | 5 |  |  |  | 5
[89 empty] | 5 |  |  |  | 5
[89 empty] | 5 |  |  |  | 5
[89 empty] | 5 |  |  |  | 5
[89 empty] | 5 |  |  |  | 5
[89 empty] | 5 |  |  |  | 5
[89 empty] | 5 |  |  |  | 5
[89 empty] | 5 |  |  |  | 5
[89 empty] | 6 |  |  |  | 6
[89 empty] | 6 |  |  |  | 6
[89 empty] | 6 |  |  |  | 6
[89 empty] | 6 |  |  |  | 6
[89 empty] | 6 |  |  |  | 6
[89 empty] | 6 |  |  |  | 6
[89 empty] | 6 |  |  |  | 6
[89 empty] | 6 |  |  |  | 6
[89 empty] | 6 |  |  |  | 6
[89 empty] | 6 |  |  |  | 6
[89 empty] | 6 |  |  |  | 6
[89 empty] | 6 |  |  |  | 6
[89 empty] | 6 |  |  |  | 6
[89 empty] | 6 |  |  |  | 6
[89 empty] | 6 |  |  |  | 6
[89 empty] | 6 |  |  |  | 6
[89 empty] | 6 |  |  |  | 6
[89 empty] | 6 |  |  |  | 6
[89 empty] | 6 |  |  |  | 6
[89 empty] | 6 |  |  |  | 6
[89 empty] | 7 |  |  |  | 7
[89 empty] | 7 |  |  |  | 7
[89 empty] | 7 |  |  |  | 7
[89 empty] | 7 |  |  |  | 7
[89 empty] | 7 |  |  |  | 7
[89 empty] | 7 |  |  |  | 7
[89 empty] | 7 |  |  |  | 7
[89 empty] | 7 |  |  |  | 7
[89 empty] | 7 |  |  |  | 7
[89 empty] | 7 |  |  |  | 7
[89 empty] | 7 |  |  |  | 7
[89 empty] | 7 |  |  |  | 7
[89 empty] | 7 |  |  |  | 7
[89 empty] | 8 |  |  |  | 8
[89 empty] | 8 |  |  |  | 8
[89 empty] | 8 |  |  |  | 8
[89 empty] | 8 |  |  |  | 8
[89 empty] | 8 |  |  |  | 8
[89 empty] | 8 |  |  |  | 8
[89 empty] | 8 |  |  |  | 8
[89 empty] | 8 |  |  |  | 8
[89 empty] | 8 |  |  |  | 8
[89 empty] | 8 |  |  |  | 8
[89 empty] | 8 |  |  |  | 8
[89 empty] | 8 |  |  |  | 8
[89 empty] | 8 |  |  |  | 8
[89 empty] | 8 |  |  |  | 8
[89 empty] | 8 |  |  |  | 8
[89 empty] | 8 |  |  |  | 8
[89 empty] | 8 |  |  |  | 8
[89 empty] | 9 |  |  |  | 9
[89 empty] | 9 |  |  |  | 9
[89 empty] | 9 |  |  |  | 9
[89 empty] | 9 |  |  |  | 9
[89 empty] | 9 |  |  |  | 9
[89 empty] | 9 |  |  |  | 9
[89 empty] | 9 |  |  |  | 9
[89 empty] | 9 |  |  |  | 9
[89 empty] | 9 |  |  |  | 9
[89 empty] | 10 |  |  |  | 10
[89 empty] | 10 |  |  |  | 10
[89 empty] | 10 |  |  |  | 10
[89 empty] | 10 |  |  |  | 10
[89 empty] | 10 |  |  |  | 10
[89 empty] | 10 |  |  |  | 10
[89 empty] | 10 |  |  |  | 10
[89 empty] | 10 |  |  |  | 10
[89 empty] | 10 |  |  |  | 10
[89 empty] | 10 |  |  |  | 10
[89 empty] | 10 |  |  |  | 10
[89 empty] | 10 |  |  |  | 11
[89 empty] | 10 |  |  |  | 11
[89 empty] | 10 |  |  |  | 11
[89 empty] | 10 |  |  |  | 11
[89 empty] | 10 |  |  |  | 11
[89 empty] | 10 |  |  |  | 11
[89 empty] | 11 |  |  |  | 11
[89 empty] | 11 |  |  |  | 11
[89 empty] | 11 |  |  |  | 11
[89 empty] | 11 |  |  |  | 12
[89 empty] | 11 |  |  |  | 12
[89 empty] | 11 |  |  |  | 12
[89 empty] | 11 |  |  |  | 12
[89 empty] | 11 |  |  |  | 12
[89 empty] | 11 |  |  |  | 13
[89 empty] | 11 |  |  |  | 13
[89 empty] | 12 |  |  |  | 13
[89 empty] | 12 |  |  |  | 13
[89 empty] | 12 |  |  |  | 13
[89 empty] | 12 |  |  |  | 13
[89 empty] | 12 |  |  |  | 13
[89 empty] | 12 |  |  |  | 13
[89 empty] | 12 |  |  |  | 13
[89 empty] | 13 |  |  |  | 14
[89 empty] | 13 |  |  |  | 14
[89 empty] | 13 |  |  |  | 14
[89 empty] | 13 |  |  |  | 14
[89 empty] | 13 |  |  |  | 14
[89 empty] | 13 |  |  |  | 14
[89 empty] | 13 |  |  |  | 14
[89 empty] | 13 |  |  |  | 14
[89 empty] | 13 |  |  |  | 14
[89 empty] | 13 |  |  |  | 15
[89 empty] | 13 |  |  |  | 15
[89 empty] | 13 |  |  |  | 15
[89 empty] | 14 |  |  |  | 15
[89 empty] | 14 |  |  |  | 16
[89 empty] | 14 |  |  |  | 16
[89 empty] | 14 |  |  |  | 17
[89 empty] | 14 |  |  |  | 17
[89 empty] | 14 |  |  |  | 17
[89 empty] | 14 |  |  |  | 17
[89 empty] | 14 |  |  |  | 17
[89 empty] | 14 |  |  |  | 17
[89 empty] | 14 |  |  |  | 17
[89 empty] | 14 |  |  |  | 17
[89 empty] | 14 |  |  |  | 17
14
14
14
14
14
15
15
15
15
15
15
15
15
16
16
16
16
16
16
16
16
16
16
16
16
16
16
16
17
17
17
17
17
17
17
17
17
17
17
17
17
17
17
17
17
17
17
18
18
18
18
18
18
18
18
18
18
18
18
19
19
19
19
19
19
19
19
19
19
19
19
19
20
20
20
20
20
20
20
20
20
20
21
21
21
21
21
21
21
21
21
21
21
21
21
21
21
22
22
22
22
22
22
22
22
22
23
23
23
23
23
23
23
23
23
24
24
24
25
25
25
25
25
25
25
26
26
26
28

## Energia 221.A29 (hidden)
Temp | Eneria CO | Delta | Ilość dni | Energia skumulowana | Energia na CWU | Kumulacja Eco od +15 | Energia skumulowana | Kumulacja CWU | COP 221.A26 55 | COP 221.A26 35 | COP 221.A26 CWU |  |  | SCOP 55 |  |  | SCOP 35 |  |  | SCOP CWU
-20 | 259.2 | 7.2 | 0 | 0 | 10.319 | 20181.6 | 0 | 3776.7638 | 1.4286 | 2.2783 | 1.4286 | 0 | 63593.4387 | 3.1511 | 0 | 84344.3748 | 4.1793 | 0 | 10376.4472 | 2.7474
-19 | 252 | 7.2 | 0 | 0 | 10.319 | 20181.6 | 0 | 3776.7638 | 1.4854 | 2.3396 | 1.4523 | 0 | 63593.4387 | 3.1511 | 0 | 84344.3748 | 4.1793 | 0 | 10376.4472 | 2.7474
-18 | 244.8 | 7.2 | 1 | 244.8 | 10.319 | 20181.6 | 10.319 | 3776.7638 | 1.5429 | 2.4008 | 1.4764 | 377.7049 | 63593.4387 | 3.1511 | 587.7099 | 84344.3748 | 4.1793 | 15.2347 | 10376.4472 | 2.7474
-17 | 237.6 | 7.2 | 0 | 0 | 10.319 | 19936.8 | 0 | 3766.4447 | 1.6012 | 2.4619 | 1.5007 | 0 | 63215.7338 | 3.1708 | 0 | 83756.6649 | 4.2011 | 0 | 10361.2124 | 2.7509
-16 | 230.4 | 7.2 | 1 | 230.4 | 10.319 | 19936.8 | 10.319 | 3766.4447 | 1.6602 | 2.5229 | 1.5254 | 382.5 | 63215.7338 | 3.1708 | 581.2803 | 83756.6649 | 4.2011 | 15.7405 | 10361.2124 | 2.7509
-15 | 223.2 | 7.2 | 0 | 0 | 10.319 | 19706.4 | 0 | 3756.1257 | 1.7199 | 2.5839 | 1.5504 | 0 | 62833.2338 | 3.1885 | 0 | 83175.3846 | 4.2207 | 0 | 10345.4719 | 2.7543
-14 | 216 | 7.2 | 3 | 648 | 10.319 | 19706.4 | 30.9571 | 3756.1257 | 2.6639 | 3.0071 | 1.6045 | 1726.2075 | 62833.2338 | 3.1885 | 1948.6103 | 83175.3846 | 4.2207 | 49.6704 | 10345.4719 | 2.7543
-13 | 208.8 | 7.2 | 1 | 208.8 | 10.319 | 19058.4 | 10.319 | 3725.1686 | 2.4132 | 2.8482 | 1.6589 | 503.881 | 61107.0263 | 3.2063 | 594.7086 | 81226.7743 | 4.262 | 17.1177 | 10295.8014 | 2.7638
-12 | 201.6 | 7.2 | 3 | 604.8 | 10.319 | 18849.6 | 30.9571 | 3714.8496 | 2.1646 | 2.6893 | 1.7134 | 1309.1556 | 60603.1453 | 3.2151 | 1626.5056 | 80632.0657 | 4.2777 | 53.0433 | 10278.6837 | 2.7669
-11 | 194.4 | 7.2 | 4 | 777.6 | 10.319 | 18244.8 | 41.2761 | 3683.8925 | 1.918 | 2.5304 | 1.7683 | 1491.4623 | 59293.9897 | 3.2499 | 1967.6661 | 79005.5601 | 4.3303 | 72.9876 | 10225.6404 | 2.7758
-10 | 187.2 | 7.2 | 5 | 936 | 10.319 | 17467.2 | 51.5951 | 3642.6164 | 1.6735 | 2.3715 | 1.8233 | 1566.3673 | 57802.5274 | 3.3092 | 2219.7628 | 77037.894 | 4.4104 | 94.0758 | 10152.6528 | 2.7872
-9 | 180 | 7.2 | 1 | 180 | 10.319 | 16531.2 | 10.319 | 3591.0213 | 2.2446 | 2.8986 | 1.8787 | 404.0244 | 56236.1601 | 3.4018 | 521.7391 | 74818.1311 | 4.5259 | 19.3859 | 10058.5769 | 2.801
-8 | 172.8 | 7.2 | 0 | 0 | 10.319 | 16351.2 | 0 | 3580.7023 | 2.8111 | 3.4256 | 1.9342 | 0 | 55832.1357 | 3.4146 | 0 | 74296.392 | 4.5438 | 0 | 10039.191 | 2.8037
-7 | 165.6 | 7.2 | 1 | 165.6 | 10.319 | 16351.2 | 10.319 | 3580.7023 | 2.2042 | 3.2258 | 1.99 | 365.0182 | 55832.1357 | 3.4146 | 534.1935 | 74296.392 | 4.5438 | 20.5349 | 10039.191 | 2.8037
-6 | 158.4 | 7.2 | 2 | 316.8 | 10.319 | 16185.6 | 20.6381 | 3570.3832 | 2.2477 | 3.2836 | 2.0017 | 712.0761 | 55467.1175 | 3.4269 | 1040.2388 | 73762.1985 | 4.5573 | 41.3116 | 10018.6562 | 2.806
-5 | 151.2 | 7.2 | 3 | 453.6 | 10.319 | 15868.8 | 30.9571 | 3549.7452 | 2.2949 | 3.3463 | 2.0142 | 1040.9677 | 54755.0415 | 3.4505 | 1517.8833 | 72721.9597 | 4.5827 | 62.3538 | 9977.3446 | 2.8107
-4 | 144 | 7.2 | 3 | 432 | 10.319 | 15415.2 | 30.9571 | 3518.7881 | 2.3463 | 3.4146 | 2.0275 | 1013.5881 | 53714.0738 | 3.4845 | 1475.122 | 71204.0764 | 4.6191 | 62.7662 | 9914.9908 | 2.8177
-3 | 136.8 | 7.2 | 4 | 547.2 | 10.319 | 14983.2 | 41.2761 | 3487.831 | 2.4024 | 3.4894 | 2.0418 | 1314.5903 | 52700.4857 | 3.5173 | 1909.3787 | 69728.9544 | 4.6538 | 84.2764 | 9852.2246 | 2.8247
-2 | 129.6 | 7.2 | 4 | 518.4 | 10.319 | 14436 | 41.2761 | 3446.5549 | 2.464 | 3.5714 | 2.057 | 1277.324 | 51385.8954 | 3.5596 | 1851.4286 | 67819.5757 | 4.6979 | 84.907 | 9767.9482 | 2.8341
-1 | 122.4 | 7.2 | 8 | 979.2 | 10.319 | 13917.6 | 82.5522 | 3405.2788 | 2.5318 | 3.662 | 2.0735 | 2479.1793 | 50108.5714 | 3.6004 | 3585.8028 | 65968.1471 | 4.7399 | 171.1695 | 9683.0412 | 2.8435
0 | 115.2 | 7.2 | 17 | 1958.4 | 10.319 | 12938.4 | 175.4235 | 3322.7266 | 2.607 | 3.7624 | 2.0912 | 5105.5748 | 47629.392 | 3.6812 | 7368.2376 | 62382.3443 | 4.8215 | 366.8396 | 9511.8717 | 2.8627
1 | 108 | 7.2 | 7 | 756 | 10.319 | 10980 | 72.2332 | 3147.3031 | 2.6907 | 3.8743 | 2.1103 | 2034.1955 | 42523.8172 | 3.8728 | 2929.0052 | 55014.1067 | 5.0104 | 152.4333 | 9145.0322 | 2.9057
2 | 100.8 | 7.2 | 13 | 1310.4 | 10.319 | 10224 | 134.1473 | 3075.0699 | 2.7846 | 4 | 2.131 | 3648.878 | 40489.6217 | 3.9603 | 5241.6 | 52085.1015 | 5.0944 | 285.8726 | 8992.5989 | 2.9244
3 | 93.6 | 7.2 | 15 | 1404 | 10.319 | 8913.6 | 154.7854 | 2940.9226 | 3.0526 | 4.6 | 2.2271 | 4285.803 | 36840.7436 | 4.1331 | 6458.4 | 46843.5015 | 5.2553 | 344.7251 | 8706.7263 | 2.9605
4 | 86.4 | 7.2 | 13 | 1123.2 | 10.319 | 7509.6 | 134.1473 | 2786.1372 | 3.3305 | 4.9 | 2.3228 | 3740.8432 | 32554.9406 | 4.3351 | 5503.68 | 40385.1015 | 5.3778 | 311.5978 | 8362.0012 | 3.0013
5 | 79.2 | 7.2 | 11 | 871.2 | 10.319 | 6386.4 | 113.5093 | 2651.9899 | 3.619 | 5.2 | 2.4181 | 3152.8608 | 28814.0975 | 4.5118 | 4530.24 | 34881.4215 | 5.4618 | 274.4762 | 8050.4034 | 3.0356
6 | 72 | 7.2 | 20 | 1440 | 10.319 | 5515.2 | 206.3805 | 2538.4806 | 3.9186 | 4.3 | 2.513 | 5642.732 | 25661.2366 | 4.6528 | 6192 | 30351.1815 | 5.5032 | 518.6334 | 7775.9272 | 3.0632
7 | 64.8 | 7.2 | 13 | 842.4 | 10.319 | 4075.2 | 134.1473 | 2332.1 | 4.2299 | 5.5 | 2.6075 | 3563.2768 | 20018.5046 | 4.9123 | 4633.2 | 24159.1815 | 5.9283 | 349.7904 | 7257.2938 | 3.1119
8 | 57.6 | 7.2 | 17 | 979.2 | 10.319 | 3232.8 | 175.4235 | 2197.9527 | 4.5604 | 5.6856 | 2.6629 | 4465.5158 | 16455.2278 | 5.0901 | 5567.3579 | 19525.9815 | 6.04 | 467.1276 | 6907.5034 | 3.1427
9 | 50.4 | 7.2 | 9 | 453.6 | 10.319 | 2253.6 | 92.8712 | 2022.5292 | 4.9185 | 5.8725 | 2.7187 | 2231.0535 | 11989.712 | 5.3202 | 2663.7584 | 13958.6236 | 6.1939 | 252.4904 | 6440.3758 | 3.1843
10 | 43.2 | 7.2 | 17 | 734.4 | 10.319 | 1800 | 175.4235 | 1929.658 | 5.3081 | 6.0606 | 2.7751 | 3898.2545 | 9758.6585 | 5.4215 | 4450.9091 | 11294.8652 | 6.2749 | 486.8153 | 6187.8855 | 3.2067
11 | 36 | 7.2 | 10 | 360 | 10.319 | 1065.6 | 103.1903 | 1754.2345 | 5.3884 | 6.3351 | 2.8328 | 1939.8377 | 5860.4039 | 5.4996 | 2280.6283 | 6843.9561 | 6.4226 | 292.3186 | 5701.0702 | 3.2499
12 | 28.8 | 7.2 | 7 | 201.6 | 10.319 | 705.6 | 72.2332 | 1651.0443 | 5.4695 | 6.3874 | 2.8911 | 1102.6411 | 3920.5662 | 5.5564 | 1287.7068 | 4563.3279 | 6.4673 | 208.8306 | 5408.7516 | 3.276
13 | 21.6 | 7.2 | 12 | 259.2 | 10.319 | 504 | 123.8283 | 1578.8111 | 5.5511 | 6.4737 | 2.9498 | 1438.8515 | 2817.925 | 5.5911 | 1677.9789 | 3275.6211 | 6.4992 | 365.274 | 5199.921 | 3.2936
14 | 14.4 | 14.4 | 17 | 244.8 | 10.319 | 244.8 | 175.4235 | 1454.9828 | 5.6335 | 6.5263 | 3.0092 | 1379.0735 | 1379.0735 | 5.6335 | 1597.6421 | 1597.6421 | 6.5263 | 527.8775 | 4834.647 | 3.3228
15 | 0 |  | 8 | 0 | 10.319 | 0 | 82.5522 | 1279.5593 | 5.7165 | 6.5789 | 3.069 | 0 | 0 | 5.6335 | 0 | 0 | 6.5263 | 253.3549 | 4306.7696 | 3.3658
16 |  |  | 15 |  | 10.319 |  | 154.7854 | 1197.0071 |  |  | 3.1294 | [6 empty] | 484.3924 | 4053.4146 | 3.3863
17 |  |  | 19 |  | 10.319 |  | 196.0615 | 1042.2217 |  |  | 3.1904 | [6 empty] | 625.5196 | 3569.0222 | 3.4244
18 |  |  | 12 |  | 10.319 |  | 123.8283 | 846.1602 |  |  | 3.252 | [6 empty] | 402.6865 | 2943.5026 | 3.4787
19 |  |  | 13 |  | 10.319 |  | 134.1473 | 722.3319 |  |  | 3.3141 | [6 empty] | 444.5778 | 2540.8161 | 3.5175
20 |  |  | 10 |  | 10.319 |  | 103.1903 | 588.1845 |  |  | 3.3768 | [6 empty] | 348.4541 | 2096.2384 | 3.5639
21 |  |  | 15 |  | 10.319 |  | 154.7854 | 484.9943 |  |  | 3.4556 | [6 empty] | 534.8735 | 1747.7843 | 3.6037
22 |  |  | 9 |  | 10.319 |  | 92.8712 | 330.2089 |  |  | 3.5353 | [6 empty] | 328.3266 | 1212.9108 | 3.6732
23 |  |  | 9 |  | 10.319 |  | 92.8712 | 237.3376 |  |  | 3.616 | [6 empty] | 335.818 | 884.5842 | 3.7271
24 |  |  | 3 |  | 10.319 |  | 30.9571 | 144.4664 |  |  | 3.6976 | [6 empty] | 114.4665 | 548.7662 | 3.7986
25 |  |  | 7 |  | 10.319 |  | 72.2332 | 113.5093 |  |  | 3.7802 | [6 empty] | 273.057 | 434.2997 | 3.8261
26 |  |  | 3 |  | 10.319 |  | 30.9571 | 41.2761 |  |  | 3.8638 | [6 empty] | 119.6135 | 161.2427 | 3.9064
27 |  |  | 0 |  | 10.319 |  | 0 | 10.319 |  |  | 3.9485 | [6 empty] | 0 | 41.6292 | 4.0342
28 |  |  | 1 |  | 10.319 |  | 10.319 | 10.319 |  |  | 4.0342 | [6 empty] | 41.6292 | 41.6292 | 4.0342

## Wykresy (hidden)
| y=ax+b |  | -20 | 55 |  | y=ax+b |  | -20 | 35
|  |  | -19 | 54.4 |  |  |  | -19 | 34.6333
| y=55 | x=-20 | -18 | 53.8 |  | y=35 | x=-20 | -18 | 34.2667
| y=37 | x=10 | -17 | 53.2 |  | y=24 | x=10 | -17 | 33.9
|  |  | -16 | 52.6 |  |  |  | -16 | 33.5333
| 55=-20a+b | b=55+20a | -15 | 52 |  | 35=-20a+b | b=35+20a | -15 | 33.1667
| 37=10a+b |  | -14 | 51.4 |  | 24=10a+b |  | -14 | 32.8
| 37=10a+55+20a |  | -13 | 50.8 |  | 24=10a+35+20a |  | -13 | 32.4333
| 30a=37-55 |  | -12 | 50.2 |  | 30a=24-35 |  | -12 | 32.0667
a= | -0.6 |  | -11 | 49.6 | a= | -0.36667 |  | -11 | 31.7
b= | 43 |  | -10 | 49 | b= | 27.6667 |  | -10 | 31.3333
| y=-0,6x+43 |  | -9 | 48.4 |  | y=-0,6x+43 |  | -9 | 30.9667
|  |  | -8 | 47.8 |  |  |  | -8 | 30.6
|  |  | -7 | 47.2 |  |  |  | -7 | 30.2333
|  |  | -6 | 46.6 |  |  |  | -6 | 29.8667
|  |  | -5 | 46 |  |  |  | -5 | 29.5
|  |  | -4 | 45.4 |  |  |  | -4 | 29.1333
|  |  | -3 | 44.8 |  |  |  | -3 | 28.7667
|  |  | -2 | 44.2 |  |  |  | -2 | 28.4
|  |  | -1 | 43.6 |  |  |  | -1 | 28.0333
|  |  | 0 | 43 |  |  |  | 0 | 27.6667
|  |  | 1 | 42.4 |  |  |  | 1 | 27.3
|  |  | 2 | 41.8 |  |  |  | 2 | 26.9333
|  |  | 3 | 41.2 |  |  |  | 3 | 26.5667
|  |  | 4 | 40.6 |  |  |  | 4 | 26.2
|  |  | 5 | 40 |  |  |  | 5 | 25.8333
|  |  | 6 | 39.4 |  |  |  | 6 | 25.4667
|  |  | 7 | 38.8 |  |  |  | 7 | 25.1
|  |  | 8 | 38.2 |  |  |  | 8 | 24.7333
|  |  | 9 | 37.6 |  |  |  | 9 | 24.3667
|  |  | 10 | 37 |  |  |  | 10 | 24
|  |  | 11 | 36.4 |  |  |  | 11 | 23.6333
|  |  | 12 | 35.8 |  |  |  | 12 | 23.2667
|  |  | 13 | 35.2 |  |  |  | 13 | 22.9
|  |  | 14 | 34.6 |  |  |  | 14 | 22.5333
|  |  | 15 | 34 |  |  |  | 15 | 22.1667